## Familias
Fabricante | Familia | Modelo | Confidence | N_docs | Evidencia
Morley | DXc (DX Connexion) addressable panel series | DXc | high | 31 | Morley-IAS DX Connexion addressable FACP, 1/2/4-loop variants (DXc1/DXc2/DXc4), networkable up to 16 loops. 'DXc' and 'DXc Connexion' = the range; 'DX' is the legacy/parent designation of the same family. Ground-truth: DX is a distinct family from ZX. Note corpus only literally contains DXc/DX/DXc C
Morley | UCIP / TG communicator & alarm transmitter (CRA module) series | TG | medium | 18 | UCIP / UCIP-GPRS = CRA/ARC communications module (EN54-21, IP/GPRS/SMS) for Morley Max/Supra panels. TG = the GSM/GPRS/IP transmisor family (TG-GSM, TG-IP1-SEC Ethernet card, TG-HONEYWELL branding). IP-192/TCPIP-192/IP-55 = IP comms cards/accessories grouped with the telecom family. medium: TG brand
Notifier | ID3000 (centrales analógicas direccionables 2-8 lazos) | ID3000 | high | 17 | Ground-truth del proyecto (familia ID3000) + Honeywell/Notifier UK datasheet: el ID3000 es la familia de centrales analógicas direccionables 2-8 lazos; el ID2000 comparte placa de lazo dual con el ID3000 (Notifier 020-588 ID2000/ID3000 Dual Loop Board Kit). thesafetycentre.co.uk; prod-edam.honeywell
Morley | UCIP / TG communicator & alarm transmitter (CRA module) series | UCIP | medium | 14 | UCIP / UCIP-GPRS = CRA/ARC communications module (EN54-21, IP/GPRS/SMS) for Morley Max/Supra panels. TG = the GSM/GPRS/IP transmisor family (TG-GSM, TG-IP1-SEC Ethernet card, TG-HONEYWELL branding). IP-192/TCPIP-192/IP-55 = IP comms cards/accessories grouped with the telecom family. medium: TG brand
Notifier | ID3000 (centrales analógicas direccionables 2-8 lazos) | ID-3000 | high | 12 | Ground-truth del proyecto (familia ID3000) + Honeywell/Notifier UK datasheet: el ID3000 es la familia de centrales analógicas direccionables 2-8 lazos; el ID2000 comparte placa de lazo dual con el ID3000 (Notifier 020-588 ID2000/ID3000 Dual Loop Board Kit). thesafetycentre.co.uk; prod-edam.honeywell
Notifier | ID50/ID60 (centrales analógicas mono-lazo pequeñas) | ID50 | medium | 12 | Ground-truth (ID50/ID60 analógicas pequeñas) + thesafetycentre.co.uk: ID50/ID60 = centrales fijas mono-lazo. '60' = ID60 truncado. ID200/ID-200 = variante pequeña de la gama ID (incierto, agrupado por nomenclatura). NF30/NF50 = posibles SKU NF de centrales pequeñas (low: nomenclatura NF poco clara,
Notifier | TG (telegestión / comunicadores GSM-GPRS-IP, Notifier España) | TG-NOTIFIER | medium | 11 | Confirmado en notifier.es: 'TG' = línea de telegestión / comunicadores y gestión gráfica de Notifier España (TG-GSM/TG-IP/TG software, compatible con ID50/60). TG-NOTIFIER/TG-1020/TG-IP-1/TG MODBUS = software y módulos TG. iBox/IBOX (Modbus/BACnet) e ITAC = integración/gateways. CCM3000 y S-HSF = mó
Notifier | Repetidores RP1r / RP-1001 (repetidores remotos) | RP1r | medium | 10 | Ground-truth: RP1r-Supra = Notifier (repetidor). RP1r/OPC-RP1r/RP-1001/RP-1002E/RP1001E = repetidores remotos LCD de la gama. RP-126 = repetidor. REPETIDOR SERIE 1000 = repetidor de la serie 1000. LCD-80/LCD-80TM/LCD-8200 = anunciadores/repetidores LCD. PRN1000 = impresora del sistema (anexo). Agrup
Aritech | 2X-A addressable fire panels (2X-AFx / 2X-AT-Fx series) | 2X-A Táctil | high | 7 | Familia de centrales/paneles direccionables 2X-A de Aritech, escalable por nº de lazos (1-4) y opciones de armario (S=small), PSU (-P=10A), Fire Brigade (-FB), Fire Department controls (-SCFB) y versión táctil (2X-A Táctil = pantalla táctil). Sufijos -F2/-AF2=2 lazos, -AF1=1 lazo. Verificado: dema.c
Morley | MI-/MIE- addressable loop devices (detectors, modules, beam, bases) | MIW-INT | medium | 7 | Morley-IAS 'MI-/MIE-' analogue-addressable loop device line: MI-LPB2 (optical beam detector, loop-powered), MI-CZ6/MI-SC6 (monitor/control modules, 6 zone), MI-IM10 (input module), MIW/MIW-INT (wireless interface), MI-OSI-RIE / MI-BRH/BRS-PC-I (sounder/beacon devices), MIE-MA-100/MIEMA-130/MIEIN-004
Notifier | AM2020 / AFP-1010 / AFP-400 (centrales analógicas clásicas + System 5000) | AFP1010 | high | 7 | Ground-truth (AFP-400/AFP-1010/AM2020 analógicas) + wiki.thefirepanel.com / ManualsLib: AM2020 y AFP1010 comparten manual y son la misma plataforma; AFP-200 (1992) y AFP-400 (1996) son la gama pequeña; AFP-400 usa los módulos convencionales System 5000 → incluyo System 5000 aquí. AFP-300 = variante
Notifier | INSPIRE (centrales E10/E15) | INSPIRE E10 | high | 7 | Ground-truth (INSPIRE E10/E15). E15 = INSPIRE E15. INSPIRE Panel = la propia central. AgileIQ y CLSS (Connected Life Safety Services) son la plataforma/protocolo de loop y la nube de gestión asociadas a INSPIRE → agrupadas con la familia INSPIRE moderna. confidence high para E10/E15/Panel; CLSS/Agil
Detnov | Vesta / CAD-250 (centrales analógicas modulares serie VESTA) | CAD-250 | high | 6 | Ground-truth del proyecto (Vesta/CAD-250 = CAD-171/CAD-201/CAD-250) confirmado en web: CAD-201 = central modular analógica 2 lazos ampliable a 8 vía tarjetas TBUD-NG, catalogada bajo 'centrales analógicas modulares serie VESTA' (detnov.com .../centrales-analogicas-modulares-serie-vesta/cad-201...).
Morley | RP1r-Supra repeater (Morley VSN-RP1r line) | RP1r-Supra | high | 6 | RP1r-Supra repeater. Project ground-truth (reference_morley_zx_rp1r): VSN-RP1r = Morley repeater; RP1r-Supra is the Supra-panel repeater variant. Distinct from Notifier RP1r and the Honeywell/Notifier 'RP1r Supra' tokens which the corpus attributes to other manufacturers. Same-product spelling varia
Morley | UCIP / TG communicator & alarm transmitter (CRA module) series | UCIP-GPRS | medium | 6 | UCIP / UCIP-GPRS = CRA/ARC communications module (EN54-21, IP/GPRS/SMS) for Morley Max/Supra panels. TG = the GSM/GPRS/IP transmisor family (TG-GSM, TG-IP1-SEC Ethernet card, TG-HONEYWELL branding). IP-192/TCPIP-192/IP-55 = IP comms cards/accessories grouped with the telecom family. medium: TG brand
Morley | ZXr / ZX50 active-passive repeater panel series | ZX50 | high | 6 | Morley-IAS ZXr repeater family: ZXr-A (active, 709-601-001) / ZXr-P (passive) remote panels for ZX/DX FACPs on RS485. ZXR50A=active, ZXR50P=passive variants; ZX50 = the repeater base model; ZXrA same as ZXr-A; ZXR5B/ZXR4B = box/version variants; MK-ZX = ZX mounting/repeater kit. Ground-truth: ZXr is
Notifier | AM2020 / AFP-1010 / AFP-400 (centrales analógicas clásicas + System 5000) | AFP-400 | high | 6 | Ground-truth (AFP-400/AFP-1010/AM2020 analógicas) + wiki.thefirepanel.com / ManualsLib: AM2020 y AFP1010 comparten manual y son la misma plataforma; AFP-200 (1992) y AFP-400 (1996) son la gama pequeña; AFP-400 usa los módulos convencionales System 5000 → incluyo System 5000 aquí. AFP-300 = variante
Notifier | FAAST LT-200 / ASD (aspiración, OEM System Sensor vendida por Notifier) | FAAST LT-200 | high | 6 | Ground-truth: NFXI-ASD11/12/22 = aspiración FAAST LT-200 (OEM System Sensor, vendida por Notifier). FAAST LT-200/LT-200/FAAST-LT = serie LT-200; LTS-240 = variante de la serie; FAAST-8100E = FAAST 8100 (aspiración de mayor canal); NFXI-FLX = FAAST FLEX (Xtralis OEM bajo Notifier); ASD11 = NFXI-ASD11
Notifier | INSPIRE (centrales E10/E15) | E15 | high | 6 | Ground-truth (INSPIRE E10/E15). E15 = INSPIRE E15. INSPIRE Panel = la propia central. AgileIQ y CLSS (Connected Life Safety Services) son la plataforma/protocolo de loop y la nube de gestión asociadas a INSPIRE → agrupadas con la familia INSPIRE moderna. confidence high para E10/E15/Panel; CLSS/Agil
Notifier | AM2020 / AFP-1010 / AFP-400 (centrales analógicas clásicas + System 5000) | AM2020 | high | 5 | Ground-truth (AFP-400/AFP-1010/AM2020 analógicas) + wiki.thefirepanel.com / ManualsLib: AM2020 y AFP1010 comparten manual y son la misma plataforma; AFP-200 (1992) y AFP-400 (1996) son la gama pequeña; AFP-400 usa los módulos convencionales System 5000 → incluyo System 5000 aquí. AFP-300 = variante
Notifier | ID1000 (central analógica direccionable, gama ID precedente) | ID1000 | medium | 5 | ID1000 = central direccionable Notifier de la gama ID (precursora del ID3000/ID2000). ID²NET (ID2NET) es el bus/red de interconexión de paneles de la gama ID; lo agrupo aquí como red de la familia ID1000/ID2000 al ser su capa de networking. Conocimiento de catálogo.
Notifier | Tokens no-clasificables / ruido de extracción (revisar humano) | LOCAL-360 | low | 5 | Tokens que NO mapean con confianza a una familia de catálogo Notifier: muchos son códigos de documento del mercado español (MNDT-xxx, MADT-xxx, TIDT-xxx, ETDT-xxx, MIDT-xxx = referencias de manual/hoja técnica, NO modelos; búsqueda web no devolvió producto), fechas ('MARCH-2011'), fragmentos ('WITH-
Spectrex | SharpEye 20/20 Series (standard flame detector) | 20 | high | 5 | Spectrex SharpEye 20/20 standard (general-purpose) optical flame detector line. Corpus strings drop the slash: '20'=20/20 series umbrella (5 docs); the rest are sensing-channel variants of the SAME base product: 20I=20/20I Triple IR3, 20UB=20/20UB UV with BIT, 20LB=20/20LB UV/IR with BIT, 20R=20/20R
Aritech | 2X-A addressable fire panels (2X-AFx / 2X-AT-Fx series) | 2X-A | high | 4 | Familia de centrales/paneles direccionables 2X-A de Aritech, escalable por nº de lazos (1-4) y opciones de armario (S=small), PSU (-P=10A), Fire Brigade (-FB), Fire Department controls (-SCFB) y versión táctil (2X-A Táctil = pantalla táctil). Sufijos -F2/-AF2=2 lazos, -AF1=1 lazo. Verificado: dema.c
Honeywell | Vision (VSN) conventional / Supra panel series (zone-count variants + cards) | NFS Supra | medium | 4 | Morley-IAS 'Vision' (VSN) conventional/Supra control panel ecosystem: NFS Supra / VSN-2Plus / VSN12-2Plus conventional FACPs (4/8/12 zones), with peripheral cards VSN-4REL (relay), VSN-232 (RS232), VSN-CRA (ARC/CRA comms). VSN-RP1r = Morley repeater per project ground-truth. VSN LT = light/conventio
Kidde | NC Series (paneles convencionales) | NC | high | 4 | Kidde/Aritech 'NC Series Conventional Fire Alarm Control Panel'. Verificado: NC-PF2/4/8 = central convencional de 2/4/8 zonas (32 dispositivos/zona); las -SC son la variante del mismo panel. 'NC' a secas = la serie/familia base. Fuente: acornfiresecurity.com (NC-PF2/4/8) + manual NC Series en safefi
Morley | DXc (DX Connexion) addressable panel series | DX | high | 4 | Morley-IAS DX Connexion addressable FACP, 1/2/4-loop variants (DXc1/DXc2/DXc4), networkable up to 16 loops. 'DXc' and 'DXc Connexion' = the range; 'DX' is the legacy/parent designation of the same family. Ground-truth: DX is a distinct family from ZX. Note corpus only literally contains DXc/DX/DXc C
Morley | ZXe e-series addressable panel (ZX1e/ZX2e/ZX5e by loops; ES-market AE/EE/HE/CE box variants) | ZXAE | medium | 4 | Project ground-truth: ZXe marketing umbrella = ZX1e/ZX2e/ZX5e by loop count. The ZXAE/ZXEE/ZXHE/ZXCE tokens are the Spanish-market cabinet/configuration suffix variants of the same ZXe e-series (per project identity work s78/s83, lever LEVER2_IDENTITY: ZXe->ZXAE/ZXEE resolution). Bare 'ZX' is the am
Morley | ZXe e-series addressable panel (ZX1e/ZX2e/ZX5e by loops; ES-market AE/EE/HE/CE box variants) | ZXEE | medium | 4 | Project ground-truth: ZXe marketing umbrella = ZX1e/ZX2e/ZX5e by loop count. The ZXAE/ZXEE/ZXHE/ZXCE tokens are the Spanish-market cabinet/configuration suffix variants of the same ZXe e-series (per project identity work s78/s83, lever LEVER2_IDENTITY: ZXe->ZXAE/ZXEE resolution). Bare 'ZX' is the am
Morley | ZXe e-series addressable panel (ZX1e/ZX2e/ZX5e by loops; ES-market AE/EE/HE/CE box variants) | ZX2e | medium | 4 | Project ground-truth: ZXe marketing umbrella = ZX1e/ZX2e/ZX5e by loop count. The ZXAE/ZXEE/ZXHE/ZXCE tokens are the Spanish-market cabinet/configuration suffix variants of the same ZXe e-series (per project identity work s78/s83, lever LEVER2_IDENTITY: ZXe->ZXAE/ZXEE resolution). Bare 'ZX' is the am
Morley | ZXe e-series addressable panel (ZX1e/ZX2e/ZX5e by loops; ES-market AE/EE/HE/CE box variants) | ZX5e | medium | 4 | Project ground-truth: ZXe marketing umbrella = ZX1e/ZX2e/ZX5e by loop count. The ZXAE/ZXEE/ZXHE/ZXCE tokens are the Spanish-market cabinet/configuration suffix variants of the same ZXe e-series (per project identity work s78/s83, lever LEVER2_IDENTITY: ZXe->ZXAE/ZXEE resolution). Bare 'ZX' is the am
Notifier | AM-8200 (central modular analógica europea) | AM-8200 | high | 4 | Ground-truth del proyecto: AM-8200 = AM-8200/G/N (mismo producto base). AM-8100 = variante menor de la misma familia modular europea; PK-8200 = kit del AM-8200. Conocimiento de catálogo Notifier.
Notifier | Herramientas de software / configuración (no-hardware) | PL4 | low | 4 | Software/herramientas de programación y red: VeriFire (herramienta de config Notifier), RHISTORICO.EXE (utilidad), CLSS Configuration Tool, NOTI•FIRE•NET (red propietaria de paneles), ACS (Annunciator Control System), PL4 (¿programador/PL4 loop tool, incierto?). No son familias de producto físico; a
Notifier | ID50/ID60 (centrales analógicas mono-lazo pequeñas) | ID-50 | medium | 4 | Ground-truth (ID50/ID60 analógicas pequeñas) + thesafetycentre.co.uk: ID50/ID60 = centrales fijas mono-lazo. '60' = ID60 truncado. ID200/ID-200 = variante pequeña de la gama ID (incierto, agrupado por nomenclatura). NF30/NF50 = posibles SKU NF de centrales pequeñas (low: nomenclatura NF poco clara,
Notifier | ID50/ID60 (centrales analógicas mono-lazo pequeñas) | ID60 | medium | 4 | Ground-truth (ID50/ID60 analógicas pequeñas) + thesafetycentre.co.uk: ID50/ID60 = centrales fijas mono-lazo. '60' = ID60 truncado. ID200/ID-200 = variante pequeña de la gama ID (incierto, agrupado por nomenclatura). NF30/NF50 = posibles SKU NF de centrales pequeñas (low: nomenclatura NF poco clara,
Aritech | Serie 2000 — detectores lineales/de barrera reflectiva (FD27xxR) | FD2705R | high | 3 | Detectores de barrera reflectiva direccionables, protocolo 2000 Series, alimentados por lazo. FD2705R = 5-50 m; FD2710R = 50-100 m. Verificado compasssecurity.co.za, acornfiresecurity.com, protectionic.com, pim.firesecurityproducts.com.
Morley | EFS / SP-20 / EM-8 conventional sounders & beacons | SP-20 | low | 3 | Low-doc conventional alarm-device tokens (sounders/beacons/strobes): SP-20 (sounder), EM 8, RH-15, TO-49/TO-3200M (output/sounder), WR-2001/WR-4001 (wireless/relay). EFS = conventional sounder/strobe. low: these are heterogeneous accessory tokens grouped pragmatically as 'conventional notification d
Morley | EL-6500 / 6500 conventional beam detector (Fireray-type) | EL-6500 | low | 3 | EL-6500 / THE-6500 = reflective optical beam detector (6500-series, Fireray/System Sensor OEM under Morley ES naming). 6424/SENSOR-6424 = a sensor part number grouped here tentatively. low: '6424' and 'THE-6500' are noisy es-extracted tokens; beam-detector grouping inferred. Human review recommended
Morley | FAAST LT-200 / ASD (aspiración, OEM System Sensor vendida por Notifier) | FAAST LT | high | 3 | Ground-truth: NFXI-ASD11/12/22 = aspiración FAAST LT-200 (OEM System Sensor, vendida por Notifier). FAAST LT-200/LT-200/FAAST-LT = serie LT-200; LTS-240 = variante de la serie; FAAST-8100E = FAAST 8100 (aspiración de mayor canal); NFXI-FLX = FAAST FLEX (Xtralis OEM bajo Notifier); ASD11 = NFXI-ASD11
Morley | SAT / AUTOSAT satellite communicator-receiver units | SAT-1u | low | 3 | SAT-1u / AUTOSAT-1u: satellite/CRA receiver-transmitter units associated with the UCIP comms ecosystem. low: no public datasheet found in search; grouped by shared SAT-1u/AUTOSAT-1u naming and probable role in the ARC/CRA transmission chain. Human review recommended for exact role (could fold into U
Morley | Serie 400/600/800 convencional (detectores y bases convencionales) | B501AP | low | 3 | Series convencionales 400/600/800 de Notifier (notifier.es: 'detectores de la serie 400, 600 y 800'). B5xx = bases (B501/B524). DH500 = detector de conducto. Serie PS/PS SERIES = fuentes/serie PS. Agrupación heterogénea de detección/bases convencionales → low, revisar límites.
Morley | UCIP / TG communicator & alarm transmitter (CRA module) series | TG-HONEYWELL | medium | 3 | UCIP / UCIP-GPRS = CRA/ARC communications module (EN54-21, IP/GPRS/SMS) for Morley Max/Supra panels. TG = the GSM/GPRS/IP transmisor family (TG-GSM, TG-IP1-SEC Ethernet card, TG-HONEYWELL branding). IP-192/TCPIP-192/IP-55 = IP comms cards/accessories grouped with the telecom family. medium: TG brand
Morley | UCIP / TG communicator & alarm transmitter (CRA module) series | TG-IP1-SEC | medium | 3 | UCIP / UCIP-GPRS = CRA/ARC communications module (EN54-21, IP/GPRS/SMS) for Morley Max/Supra panels. TG = the GSM/GPRS/IP transmisor family (TG-GSM, TG-IP1-SEC Ethernet card, TG-HONEYWELL branding). IP-192/TCPIP-192/IP-55 = IP comms cards/accessories grouped with the telecom family. medium: TG brand
Morley | Vision (VSN) conventional / Supra panel series (zone-count variants + cards) | NFS-Supra | medium | 3 | Morley-IAS 'Vision' (VSN) conventional/Supra control panel ecosystem: NFS Supra / VSN-2Plus / VSN12-2Plus conventional FACPs (4/8/12 zones), with peripheral cards VSN-4REL (relay), VSN-232 (RS232), VSN-CRA (ARC/CRA comms). VSN-RP1r = Morley repeater per project ground-truth. VSN LT = light/conventio
Morley | Vision (VSN) conventional / Supra panel series (zone-count variants + cards) | VSN PLUS | medium | 3 | Morley-IAS 'Vision' (VSN) conventional/Supra control panel ecosystem: NFS Supra / VSN-2Plus / VSN12-2Plus conventional FACPs (4/8/12 zones), with peripheral cards VSN-4REL (relay), VSN-232 (RS232), VSN-CRA (ARC/CRA comms). VSN-RP1r = Morley repeater per project ground-truth. VSN LT = light/conventio
Morley | ZXe e-series addressable panel (ZX1e/ZX2e/ZX5e by loops; ES-market AE/EE/HE/CE box variants) | ZXHE | medium | 3 | Project ground-truth: ZXe marketing umbrella = ZX1e/ZX2e/ZX5e by loop count. The ZXAE/ZXEE/ZXHE/ZXCE tokens are the Spanish-market cabinet/configuration suffix variants of the same ZXe e-series (per project identity work s78/s83, lever LEVER2_IDENTITY: ZXe->ZXAE/ZXEE resolution). Bare 'ZX' is the am
Notifier | AM-8200 (central modular analógica europea) | AM-8200N | high | 3 | Ground-truth del proyecto: AM-8200 = AM-8200/G/N (mismo producto base). AM-8100 = variante menor de la misma familia modular europea; PK-8200 = kit del AM-8200. Conocimiento de catálogo Notifier.
Notifier | AM2020 / AFP-1010 / AFP-400 (centrales analógicas clásicas + System 5000) | AFP-300 | high | 3 | Ground-truth (AFP-400/AFP-1010/AM2020 analógicas) + wiki.thefirepanel.com / ManualsLib: AM2020 y AFP1010 comparten manual y son la misma plataforma; AFP-200 (1992) y AFP-400 (1996) son la gama pequeña; AFP-400 usa los módulos convencionales System 5000 → incluyo System 5000 aquí. AFP-300 = variante
Notifier | FAAST LT-200 / ASD (aspiración, OEM System Sensor vendida por Notifier) | LTS-240 | high | 3 | Ground-truth: NFXI-ASD11/12/22 = aspiración FAAST LT-200 (OEM System Sensor, vendida por Notifier). FAAST LT-200/LT-200/FAAST-LT = serie LT-200; LTS-240 = variante de la serie; FAAST-8100E = FAAST 8100 (aspiración de mayor canal); NFXI-FLX = FAAST FLEX (Xtralis OEM bajo Notifier); ASD11 = NFXI-ASD11
Notifier | ID3000 (centrales analógicas direccionables 2-8 lazos) | ID2000 | high | 3 | Ground-truth del proyecto (familia ID3000) + Honeywell/Notifier UK datasheet: el ID3000 es la familia de centrales analógicas direccionables 2-8 lazos; el ID2000 comparte placa de lazo dual con el ID3000 (Notifier 020-588 ID2000/ID3000 Dual Loop Board Kit). thesafetycentre.co.uk; prod-edam.honeywell
Notifier | ID50/ID60 (centrales analógicas mono-lazo pequeñas) | 60 | medium | 3 | Ground-truth (ID50/ID60 analógicas pequeñas) + thesafetycentre.co.uk: ID50/ID60 = centrales fijas mono-lazo. '60' = ID60 truncado. ID200/ID-200 = variante pequeña de la gama ID (incierto, agrupado por nomenclatura). NF30/NF50 = posibles SKU NF de centrales pequeñas (low: nomenclatura NF poco clara,
Notifier | NAS / fuentes de alimentación y boosters (sirenas/NAC power) | NAS | low | 3 | NAS / NAS-xU = fuentes de alimentación NAC (Notifier Audio/NAC power supplies) y boosters de sirena. SMB-500/LPS-700/PSU7A = fuentes de alimentación. Heterogéneo (fuentes + boosters) → low, revisar agrupación.
Notifier | Pearl (central analógica direccionable Honeywell/Notifier) | Pearl | high | 3 | Notifier Pearl = central de alarma contra incendios direccionable; manual oficial notifier.es (997-671-005-3_Configuration_ES). El SKU 997-670-005-3 es la misma central. Web confirmada (notifier.es).
Notifier | Pearl (central analógica direccionable Honeywell/Notifier) | PEARL | high | 3 | Notifier Pearl = central de alarma contra incendios direccionable; manual oficial notifier.es (997-671-005-3_Configuration_ES). El SKU 997-670-005-3 es la misma central. Web confirmada (notifier.es).
Notifier | SMART (detectores multicriterio / centrales convencionales pequeñas, Notifier España) | SMART 2 | low | 3 | notifier.es referencia sensores multicriterio 'SMART' (ajustes de entornos molestos, SMART 4) y centrales convencionales de 1/2/3 zonas (FS2-1.pdf). Los 'SMART 1/2/3/3G' aquí parecen las centrales/sensores SMART del mercado español. PARK SMART2/PARK 2000 = variantes para parking. Baja certeza (mezcl
Notifier | Serie 400/600/800 convencional (detectores y bases convencionales) | FROM-01 | low | 3 | Series convencionales 400/600/800 de Notifier (notifier.es: 'detectores de la serie 400, 600 y 800'). B5xx = bases (B501/B524). DH500 = detector de conducto. Serie PS/PS SERIES = fuentes/serie PS. Agrupación heterogénea de detección/bases convencionales → low, revisar límites.
Notifier | TG (telegestión / comunicadores GSM-GPRS-IP, Notifier España) | TG-1020 | medium | 3 | Confirmado en notifier.es: 'TG' = línea de telegestión / comunicadores y gestión gráfica de Notifier España (TG-GSM/TG-IP/TG software, compatible con ID50/60). TG-NOTIFIER/TG-1020/TG-IP-1/TG MODBUS = software y módulos TG. iBox/IBOX (Modbus/BACnet) e ITAC = integración/gateways. CCM3000 y S-HSF = mó
Xtralis | VESDA-E (aspirating smoke detection) | VESDA-E-VEA | high | 3 | Conocimiento de catalogo + web (xtralis.com): VESDA-E es la linea moderna addressable de aspiracion de Xtralis. VEA (addressable per-hole/microbore), VEP (pipe), VES (high-sensitivity), VEU (universal) son las cuatro variantes de la misma serie. Ground-truth proyecto: VESDA = aspiracion Xtralis.
Aritech | 2X-A PAK activation keys (licencias / Panel Activation Keys) | 2010-2A-PAK-HPL | high | 2 | PAK = Panel Activation Key (licencias de activación) para los paneles 2X-A. -HPL habilita High Power Loop (500→800 mA); -RMSDK = licencia SDK sobre Ethernet (interfaz a sistemas gráficos ZP2). Verificado dema.ch / securimport.com / aritechfire.com.ph (HPL PAK).
Aritech | 2X-A PAK activation keys (licencias / Panel Activation Keys) | 2010-2-PAK-RMSDK | high | 2 | PAK = Panel Activation Key (licencias de activación) para los paneles 2X-A. -HPL habilita High Power Loop (500→800 mA); -RMSDK = licencia SDK sobre Ethernet (interfaz a sistemas gráficos ZP2). Verificado dema.ch / securimport.com / aritechfire.com.ph (HPL PAK).
Aritech | 2X-A loop extension PCBs (tarjetas de ampliación de lazo) | 2X-LB | high | 2 | Accesorio de la central 2X-A: tarjeta PCB de ampliación que añade 2 lazos (+128 zonas, 4 salidas programables) al panel. Verificado acornfiresecurity.com ('Aritech Addressable 2 Loop Extension PCB - 2X-LB'). 2X-A-LB = misma tarjeta de la línea 2X-A; agrupadas como accesorio de lazo del mismo product
Aritech | 2X-A loop extension PCBs (tarjetas de ampliación de lazo) | 2X-A-LB | high | 2 | Accesorio de la central 2X-A: tarjeta PCB de ampliación que añade 2 lazos (+128 zonas, 4 salidas programables) al panel. Verificado acornfiresecurity.com ('Aritech Addressable 2 Loop Extension PCB - 2X-LB'). 2X-A-LB = misma tarjeta de la línea 2X-A; agrupadas como accesorio de lazo del mismo product
Aritech | ModuLaser — tarjeta de interfaz direccionable (aspiración) | 9-30441 | medium | 2 | Web: 9-30441 = tarjeta de interfaz que permite direccionar el detector por aspiración ModuLaser y comunicarlo con la central (compatible con paneles 2X-A/repetidor). Es el único componente del detector de aspiración ModuLaser en el corpus Aritech (standalone). confidence=medium: solo búsqueda web (n
Aritech | Pulsadores manuales de alarma (Manual Call Points: serie N-MC / DM) | NC-MC-0-G | high | 2 | Línea de pulsadores manuales (MCP) y accesorios. NC-MC-0-G = pulsador convencional 'smart' empotrar verde; N-MC-BB-G = caja/base trasera (back box) verde del MCP intelligent; DM715 = cristal universal EN54 de recambio para call points serie 700/DM2000/KAL450. Verificado securimport.com, protectionic
Aritech | Pulsadores manuales de alarma (Manual Call Points: serie N-MC / DM) | N-MC-BB-G | high | 2 | Línea de pulsadores manuales (MCP) y accesorios. NC-MC-0-G = pulsador convencional 'smart' empotrar verde; N-MC-BB-G = caja/base trasera (back box) verde del MCP intelligent; DM715 = cristal universal EN54 de recambio para call points serie 700/DM2000/KAL450. Verificado securimport.com, protectionic
Aritech | Serie 2000 — módulo de interfaz / monitor de zona (IU / IO units) | IU2055NC | high | 2 | Módulo de interfaz 2000 Series (IU/IO unit, incl. IO-2Box): monitor de zona de 2 hilos que interconecta hasta 20-30 detectores convencionales a un panel direccionable 2000 Series. Verificado acornfiresecurity.com / protectionic.com. Familia de módulos IU2050NC/IU2055NC; en el corpus solo aparece IU2
Aritech | Serie 2000 — sirenas y sirena/VAD direccionables (AS / ASW) | AS2364 | high | 2 | Sirenas y sirenas/VAD direccionables alimentadas por lazo, protocolo 2000 Series. AS2363=sirena base baja (shallow), AS2364=sirena base alta (deep); ASW2366=sirena/VAD mural base baja, ASW2367=mural base alta, ambas con flash rojo. Verificado acornfiresecurity.com, securimport.com, pim.firesecurityp
Aritech | Serie 2000 — sirenas y sirena/VAD direccionables (AS / ASW) | ASW2367 | high | 2 | Sirenas y sirenas/VAD direccionables alimentadas por lazo, protocolo 2000 Series. AS2363=sirena base baja (shallow), AS2364=sirena base alta (deep); ASW2366=sirena/VAD mural base baja, ASW2367=mural base alta, ambas con flash rojo. Verificado acornfiresecurity.com, securimport.com, pim.firesecurityp
Detnov | CAD-150 (centrales analógicas direccionables, por nº de lazos) | CAD-150-8 | high | 2 | Ground-truth del proyecto + catálogo Detnov: gama CAD-150 = centrales analógico-direccionables EN54-2/4 en versiones -1/-2/-2-MB/-4/-8/-8-PLUS por nº de lazos (hasta 250 elementos/lazo). El corpus solo trae el tag CAD-150-8. detnov.com/en/.../addressable-control-panels-cad-150-series. CAD-150R NO va
Detnov | Códigos no-Detnov / artefactos de extracción (revisión humana) | CADA-50 | low | 2 | AGRUPACIÓN DESCARTADA — NO usar tal cual; ver familias específicas. Aclaración por modelo dudoso: CADA-50 no aparece en web como SKU (posible OCR de 'CAD'+A-50, o anunciador/repetidor de la gama analógica → revisar); UG-3-A4O/UG-3-A5O, WITH-330R, VIA-28V = sin coincidencia en catálogo Detnov, aspect
Detnov | MAD-46X / MAD-47X / MAD-56X — sirenas, flashes y bases-sirena analógicas | MAD-472 | high | 2 | Catálogo Detnov 'sirenas y flashes analógicos': MAD-461-I = sirena de lazo con aislador (82.5dB); MAD-465-I = sirena de lazo con flash y aislador, 32 tonos (DS-198, EN54-3/17); MAD-471 = base-sirena direccionable con flash (200A); MAD-472 = base con sirena analógica incorporada (200A, EN54-3, 80dB);
Detnov | ONE-LOOP | ONE-LOOP | low | 2 | no agrupado en la 2a pasada (singleton/no-match)
Edwards | ModuLaser (LaserSense ModuLaser) Aspirating Smoke Detection | FHSD8310 | high | 2 | Web (firesecurityproducts.com, edwardsfiresafety.com, protectionic.com, manuals.plus): ambos son modulos del sistema modular de aspiracion (ASD) ModuLaser de Edwards/Aritech. FHSD8330 = Modulo Detector (unidad autonoma con aspiracion + ClassiFire, hasta 250 m de tuberia); FHSD8310 = Modulo Display e
Fidegas | Detectores/sensores remotos de gas (serie S/3 — Ref. S/3-2) | EL-11 | high | 2 | Ground-truth del corpus: el manual fuente de EL-11 es 'Manual-de-Usuario-S3-2' (seccion 7. CARACTERISTICAS TECNICAS: 'Tension de Alimentacion 12 a 24 Vdc'), es decir el sensor remoto FIDEGAS S/3-2, NO una central. Confirmado en ficha de producto https://protectionic.com/en/product/fidegas-s3-2/ : 'F
Honeywell | Detección puntual especial (IR3/llama, haz, CO) cross-OEM bajo Notifier | FS-24X | low | 2 | Detectores especiales: IR³ S20/S20/S1 = detector de llama triple-IR; FIRERAY 50R = barrera de humos por haz (FFE, OEM); SPECTREX = detector de llama (marca Spectrex, aparece como propio fabricante en el corpus → posible mis-atribución a Notifier); FS-20X/FS-24X = detector de llama. Mezcla de OEMs ve
Honeywell | RP1r-Supra repeater (Morley VSN-RP1r line) | RP1r Supra | high | 2 | RP1r-Supra repeater. Project ground-truth (reference_morley_zx_rp1r): VSN-RP1r = Morley repeater; RP1r-Supra is the Supra-panel repeater variant. Distinct from Notifier RP1r and the Honeywell/Notifier 'RP1r Supra' tokens which the corpus attributes to other manufacturers. Same-product spelling varia
Kidde | Alarmline II - Cable detector lineal de calor (AD68) | AD68N-0100 | high | 2 | AD68N = cable de detección lineal de calor digital Alarmline II, 68 grados C, cubierta de nylon, rollo de 100 m ('-0100'). Familia DISTINTA de Excellence (es detección lineal de calor, no panel/detector puntual). Fuente: thesafetycentre.co.uk (Kidde AD68N Alarmline II Digital Linear Heat Cable) + no
Kidde | Excellence Series - Bases y accesorios de base (KE-DB3000) | KE-DBA-AUXW | high | 2 | Bases de detector Excellence: KE-DB3010W = base estándar direccionable (twist-and-lock) para cualquier detector puntual Excellence; KE-DBA-AUXW = base/accesorio auxiliar del mismo sistema de bases ('DBA' = detector base accessory). Fuente: safefiredirect.co.uk + acornfiresecurity.com (KE-DB3010W sta
Kidde | Excellence Series - Bases y accesorios de base (KE-DB3000) | KE-DB3010W | high | 2 | Bases de detector Excellence: KE-DB3010W = base estándar direccionable (twist-and-lock) para cualquier detector puntual Excellence; KE-DBA-AUXW = base/accesorio auxiliar del mismo sistema de bases ('DBA' = detector base accessory). Fuente: safefiredirect.co.uk + acornfiresecurity.com (KE-DB3010W sta
Kidde | Excellence Series - Detectores (KE-DP/DT3000) | KE-DT3001W-HAB | high | 2 | Detectores puntuales direccionables Excellence: KE-DP3020W = detector dual óptico, KE-DP3120W = variante de detector óptico/multicriterio, KE-DT3001W = detector térmico ('-HAB' = sufijo de variante). Fuente: acornfiresecurity.com (KE-DP3020W dual optical, KE-DT3001W heat detector).
Kidde | Excellence Series - Detectores (KE-DP/DT3000) | KE-DP3020W | high | 2 | Detectores puntuales direccionables Excellence: KE-DP3020W = detector dual óptico, KE-DP3120W = variante de detector óptico/multicriterio, KE-DT3001W = detector térmico ('-HAB' = sufijo de variante). Fuente: acornfiresecurity.com (KE-DP3020W dual optical, KE-DT3001W heat detector).
Kidde | Excellence Series - Modulos E/S (KE-IO3000) | KE-IO3122 | high | 2 | Modulos direccionables de entrada/salida Excellence con aislador: KE-IO3122 = 2 entradas/2 salidas con aislador; KE-IO3101 = 1 salida (relé) con aislador; KE-IO3144 = variante de mayor capacidad de E/S del mismo rango KE-IO3xxx. Fuente: adiglobal.ie (KE-IO3122) + acornfiresecurity.com (KE-IO3101).
Kidde | Excellence Series - Modulos E/S (KE-IO3000) | KE-IO3101 | high | 2 | Modulos direccionables de entrada/salida Excellence con aislador: KE-IO3122 = 2 entradas/2 salidas con aislador; KE-IO3101 = 1 salida (relé) con aislador; KE-IO3144 = variante de mayor capacidad de E/S del mismo rango KE-IO3xxx. Fuente: adiglobal.ie (KE-IO3122) + acornfiresecurity.com (KE-IO3101).
Kidde | Excellence Series - Pulsadores manuales (KE-DM3000) | KE-DM3010R-KIT | high | 2 | KE-DM3010R = 'Intelligent Addressable Manual Call Point' de la serie Excellence; el rango KE-DM3000 son los pulsadores manuales direccionables. KE-DM3010R-KIT = kit del mismo. Fuente: manualslib.com/manual/3582265 + acornfiresecurity.com.
Kidde | Excellence Series - Sirenas/VAD (KE-AS3000) | KE-AS3115R-WMIP | high | 2 | KE-AS3115R = sirena acústica/óptica (VAD sounder beacon) direccionable de la serie Excellence, montaje en pared; '-WM' wall-mount y '-WMIP' wall-mount IP (estanco). NO es aspiración pese al 'AS'. Fuente: Kidde Excellence Series installation sheet (manualslib.com/manual/3463683) + resultado de búsque
Kidde | Excellence Series - Sirenas/VAD (KE-AS3000) | KE-AS3115R-WM | high | 2 | KE-AS3115R = sirena acústica/óptica (VAD sounder beacon) direccionable de la serie Excellence, montaje en pared; '-WM' wall-mount y '-WMIP' wall-mount IP (estanco). NO es aspiración pese al 'AS'. Fuente: Kidde Excellence Series installation sheet (manualslib.com/manual/3463683) + resultado de búsque
Kidde | Kidde-Fenwal serie 9-30xxx (documentos/kits del sistema Aritech FP) | 9-30781-KID-EN | low | 2 | Codigos 9-30xxx-KID = numeracion de parte/documentacion Kidde-Fenwal asociada a los paneles y dispositivos direccionables Aritech FP (firesecurityproducts.com 'Kidde Commercial Aritech FP'); '-KID-EN' = variante EN/idioma. Probablemente NO son modelos de hardware sino refs de manual/kit del sistema
Morley | ECO-1000 addressable detector/sensor series | ECO-1000 | high | 2 | Morley-IAS ECO1000 series analogue-addressable detectors/sensors (optical/heat/multi-sensor). ECO-1002/1003/1005 = detector-type/base variants within the ECO-1000 family; ECO-2000 = the next-gen ECO sensor. Source: Morley-IAS addressable detector & base range (thesafetycentre, eurofyre).
Morley | EFS / SP-20 / EM-8 conventional sounders & beacons | EFS | low | 2 | Low-doc conventional alarm-device tokens (sounders/beacons/strobes): SP-20 (sounder), EM 8, RH-15, TO-49/TO-3200M (output/sounder), WR-2001/WR-4001 (wireless/relay). EFS = conventional sounder/strobe. low: these are heterogeneous accessory tokens grouped pragmatically as 'conventional notification d
Morley | EFS / SP-20 / EM-8 conventional sounders & beacons | EM 8 | low | 2 | Low-doc conventional alarm-device tokens (sounders/beacons/strobes): SP-20 (sounder), EM 8, RH-15, TO-49/TO-3200M (output/sounder), WR-2001/WR-4001 (wireless/relay). EFS = conventional sounder/strobe. low: these are heterogeneous accessory tokens grouped pragmatically as 'conventional notification d
Morley | EFS / SP-20 / EM-8 conventional sounders & beacons | TO-49 | low | 2 | Low-doc conventional alarm-device tokens (sounders/beacons/strobes): SP-20 (sounder), EM 8, RH-15, TO-49/TO-3200M (output/sounder), WR-2001/WR-4001 (wireless/relay). EFS = conventional sounder/strobe. low: these are heterogeneous accessory tokens grouped pragmatically as 'conventional notification d
Morley | EFS / SP-20 / EM-8 conventional sounders & beacons | RH-15 | low | 2 | Low-doc conventional alarm-device tokens (sounders/beacons/strobes): SP-20 (sounder), EM 8, RH-15, TO-49/TO-3200M (output/sounder), WR-2001/WR-4001 (wireless/relay). EFS = conventional sounder/strobe. low: these are heterogeneous accessory tokens grouped pragmatically as 'conventional notification d
Morley | EFS / SP-20 / EM-8 conventional sounders & beacons | WR-2001 | low | 2 | Low-doc conventional alarm-device tokens (sounders/beacons/strobes): SP-20 (sounder), EM 8, RH-15, TO-49/TO-3200M (output/sounder), WR-2001/WR-4001 (wireless/relay). EFS = conventional sounder/strobe. low: these are heterogeneous accessory tokens grouped pragmatically as 'conventional notification d
Morley | FAAST aspirating smoke detection (ASD) series | FAAST | high | 2 | FAAST = aspirating smoke detection (System Sensor/Xtralis OEM) sold under Morley/Notifier (project ground-truth reference_faast). FAAST LT (LT-200 series) and bare FAAST are the Morley-branded aspirating units; MI-FLX-010 = Morley-coded FAAST FLEX (FLX-010) variant. Distinct standalone-vs-addressabl
Morley | ITAC | ITAC | low | 2 | no agrupado en la 2a pasada (singleton/no-match)
Morley | MI-/MIE- addressable loop devices (detectors, modules, beam, bases) | MIW | medium | 2 | Morley-IAS 'MI-/MIE-' analogue-addressable loop device line: MI-LPB2 (optical beam detector, loop-powered), MI-CZ6/MI-SC6 (monitor/control modules, 6 zone), MI-IM10 (input module), MIW/MIW-INT (wireless interface), MI-OSI-RIE / MI-BRH/BRS-PC-I (sounder/beacon devices), MIE-MA-100/MIEMA-130/MIEIN-004
Morley | NFXI / serie 700-800 direccionable (detectores y módulos addressable) | 6424 | low | 2 | Familia de detectores/dispositivos direccionables Notifier serie NFXI/700 (NFXI-OPT/BEAM, etc. — buildings.honeywell.com). NFXI-BEAM = barrera; NFX-SMT3 = multicriterio; NRX-TFIX58 = inalámbrico; SD-851E/SD-651E = detectores serie 800/600; DT-951 = térmico serie 951 (notifier.com.au 951 Series). IDX
Morley | Relay / interface module accessories | MMX-10M | low | 2 | Loop/panel interface & relay accessory tokens: NFS8REL/REL-2000 (relay cards), MMX-10M/CMX-10RM/MCX-55M (monitor/control loop modules, System Sensor-style), MOD.EXP/MOD.RS-485/MOD.RS-232/ISO-RS232 (expansion & serial interface cards), EXP-051/EXP-060R (expansion boards). low: function-based grouping
Morley | Relay / interface module accessories | NFS8REL | low | 2 | Loop/panel interface & relay accessory tokens: NFS8REL/REL-2000 (relay cards), MMX-10M/CMX-10RM/MCX-55M (monitor/control loop modules, System Sensor-style), MOD.EXP/MOD.RS-485/MOD.RS-232/ISO-RS232 (expansion & serial interface cards), EXP-051/EXP-060R (expansion boards). low: function-based grouping
Morley | Relay / interface module accessories | CMX-10RM | low | 2 | Loop/panel interface & relay accessory tokens: NFS8REL/REL-2000 (relay cards), MMX-10M/CMX-10RM/MCX-55M (monitor/control loop modules, System Sensor-style), MOD.EXP/MOD.RS-485/MOD.RS-232/ISO-RS232 (expansion & serial interface cards), EXP-051/EXP-060R (expansion boards). low: function-based grouping
Morley | Relay / interface module accessories | MCX-55M | low | 2 | Loop/panel interface & relay accessory tokens: NFS8REL/REL-2000 (relay cards), MMX-10M/CMX-10RM/MCX-55M (monitor/control loop modules, System Sensor-style), MOD.EXP/MOD.RS-485/MOD.RS-232/ISO-RS232 (expansion & serial interface cards), EXP-051/EXP-060R (expansion boards). low: function-based grouping
Morley | SAT / AUTOSAT satellite communicator-receiver units | AUTOSAT-1u | low | 2 | SAT-1u / AUTOSAT-1u: satellite/CRA receiver-transmitter units associated with the UCIP comms ecosystem. low: no public datasheet found in search; grouped by shared SAT-1u/AUTOSAT-1u naming and probable role in the ARC/CRA transmission chain. Human review recommended for exact role (could fold into U
Morley | Standalone / unclassified low-confidence tokens (likely extraction artifacts or one-offs) | MIN-17 | low | 2 | Catch-all for tokens that are very likely Spanish-text/OCR extraction artifacts (CASE-32, MENOS-32 'menos 32', UNEEN-54-4 'UNE EN 54-4', SIMEI, EQUIPO-20 'equipo 20', VALOR-01 'valor 01', CR-123A = a battery, OSID = Xtralis beam OEM, HLS PS25 = power supply) or genuine but isolated one-off accessori
Morley | Standalone / unclassified low-confidence tokens (likely extraction artifacts or one-offs) | CASE-32 | low | 2 | Catch-all for tokens that are very likely Spanish-text/OCR extraction artifacts (CASE-32, MENOS-32 'menos 32', UNEEN-54-4 'UNE EN 54-4', SIMEI, EQUIPO-20 'equipo 20', VALOR-01 'valor 01', CR-123A = a battery, OSID = Xtralis beam OEM, HLS PS25 = power supply) or genuine but isolated one-off accessori
Morley | UCIP / TG communicator & alarm transmitter (CRA module) series | TG-GSM | medium | 2 | UCIP / UCIP-GPRS = CRA/ARC communications module (EN54-21, IP/GPRS/SMS) for Morley Max/Supra panels. TG = the GSM/GPRS/IP transmisor family (TG-GSM, TG-IP1-SEC Ethernet card, TG-HONEYWELL branding). IP-192/TCPIP-192/IP-55 = IP comms cards/accessories grouped with the telecom family. medium: TG brand
Morley | Vision (VSN) conventional / Supra panel series (zone-count variants + cards) | VSN 2-4 | medium | 2 | Morley-IAS 'Vision' (VSN) conventional/Supra control panel ecosystem: NFS Supra / VSN-2Plus / VSN12-2Plus conventional FACPs (4/8/12 zones), with peripheral cards VSN-4REL (relay), VSN-232 (RS232), VSN-CRA (ARC/CRA comms). VSN-RP1r = Morley repeater per project ground-truth. VSN LT = light/conventio
Morley | Vision (VSN) conventional / Supra panel series (zone-count variants + cards) | VSN-RP1r | medium | 2 | Morley-IAS 'Vision' (VSN) conventional/Supra control panel ecosystem: NFS Supra / VSN-2Plus / VSN12-2Plus conventional FACPs (4/8/12 zones), with peripheral cards VSN-4REL (relay), VSN-232 (RS232), VSN-CRA (ARC/CRA comms). VSN-RP1r = Morley repeater per project ground-truth. VSN LT = light/conventio
Morley | Vision (VSN) conventional / Supra panel series (zone-count variants + cards) | VSN LT | medium | 2 | Morley-IAS 'Vision' (VSN) conventional/Supra control panel ecosystem: NFS Supra / VSN-2Plus / VSN12-2Plus conventional FACPs (4/8/12 zones), with peripheral cards VSN-4REL (relay), VSN-232 (RS232), VSN-CRA (ARC/CRA comms). VSN-RP1r = Morley repeater per project ground-truth. VSN LT = light/conventio
Morley | Vision (VSN) conventional / Supra panel series (zone-count variants + cards) | VSN-CRA | medium | 2 | Morley-IAS 'Vision' (VSN) conventional/Supra control panel ecosystem: NFS Supra / VSN-2Plus / VSN12-2Plus conventional FACPs (4/8/12 zones), with peripheral cards VSN-4REL (relay), VSN-232 (RS232), VSN-CRA (ARC/CRA comms). VSN-RP1r = Morley repeater per project ground-truth. VSN LT = light/conventio
Morley | ZXe e-series addressable panel (ZX1e/ZX2e/ZX5e by loops; ES-market AE/EE/HE/CE box variants) | ZXCE | medium | 2 | Project ground-truth: ZXe marketing umbrella = ZX1e/ZX2e/ZX5e by loop count. The ZXAE/ZXEE/ZXHE/ZXCE tokens are the Spanish-market cabinet/configuration suffix variants of the same ZXe e-series (per project identity work s78/s83, lever LEVER2_IDENTITY: ZXe->ZXAE/ZXEE resolution). Bare 'ZX' is the am
Morley | ZXe e-series addressable panel (ZX1e/ZX2e/ZX5e by loops; ES-market AE/EE/HE/CE box variants) | ZX | medium | 2 | Project ground-truth: ZXe marketing umbrella = ZX1e/ZX2e/ZX5e by loop count. The ZXAE/ZXEE/ZXHE/ZXCE tokens are the Spanish-market cabinet/configuration suffix variants of the same ZXe e-series (per project identity work s78/s83, lever LEVER2_IDENTITY: ZXe->ZXAE/ZXEE resolution). Bare 'ZX' is the am
Morley | ZXr / ZX50 active-passive repeater panel series | MK-ZX | high | 2 | Morley-IAS ZXr repeater family: ZXr-A (active, 709-601-001) / ZXr-P (passive) remote panels for ZX/DX FACPs on RS485. ZXR50A=active, ZXR50P=passive variants; ZX50 = the repeater base model; ZXrA same as ZXr-A; ZXR5B/ZXR4B = box/version variants; MK-ZX = ZX mounting/repeater kit. Ground-truth: ZXr is
Morley | ZXr / ZX50 active-passive repeater panel series | ZXR50A | high | 2 | Morley-IAS ZXr repeater family: ZXr-A (active, 709-601-001) / ZXr-P (passive) remote panels for ZX/DX FACPs on RS485. ZXR50A=active, ZXR50P=passive variants; ZX50 = the repeater base model; ZXrA same as ZXr-A; ZXR5B/ZXR4B = box/version variants; MK-ZX = ZX mounting/repeater kit. Ground-truth: ZXr is
Morley | ZXr / ZX50 active-passive repeater panel series | ZXR50P | high | 2 | Morley-IAS ZXr repeater family: ZXr-A (active, 709-601-001) / ZXr-P (passive) remote panels for ZX/DX FACPs on RS485. ZXR50A=active, ZXR50P=passive variants; ZX50 = the repeater base model; ZXrA same as ZXr-A; ZXR5B/ZXR4B = box/version variants; MK-ZX = ZX mounting/repeater kit. Ground-truth: ZXr is
Notifier | AFP-4000 / AFP-2000 (centrales direccionables grandes serie 4000) | AFP4000 | low | 2 | AFP4000/AFP-4000 = central direccionable de gran capacidad (serie 4000, mercado US/intl). ARP4000 = repetidor anexo del AFP-4000. AM-6000/LCD-6000 = gama 6000 (incierto si misma plataforma). TG-6000/TG-6000 NET son comunicadores TG y deberían ir a la familia TG (ver nota); los dejo low aquí por coli
Notifier | AFP-4000 / AFP-2000 (centrales direccionables grandes serie 4000) | AM-6000 | low | 2 | AFP4000/AFP-4000 = central direccionable de gran capacidad (serie 4000, mercado US/intl). ARP4000 = repetidor anexo del AFP-4000. AM-6000/LCD-6000 = gama 6000 (incierto si misma plataforma). TG-6000/TG-6000 NET son comunicadores TG y deberían ir a la familia TG (ver nota); los dejo low aquí por coli
Notifier | AFP-4000 / AFP-2000 (centrales direccionables grandes serie 4000) | AFP-4000 | low | 2 | AFP4000/AFP-4000 = central direccionable de gran capacidad (serie 4000, mercado US/intl). ARP4000 = repetidor anexo del AFP-4000. AM-6000/LCD-6000 = gama 6000 (incierto si misma plataforma). TG-6000/TG-6000 NET son comunicadores TG y deberían ir a la familia TG (ver nota); los dejo low aquí por coli
Notifier | AM-2000 | AM-2000 | low | 2 | no agrupado en la 2a pasada (singleton/no-match)
Notifier | AM-8200 (central modular analógica europea) | AM-8100 | high | 2 | Ground-truth del proyecto: AM-8200 = AM-8200/G/N (mismo producto base). AM-8100 = variante menor de la misma familia modular europea; PK-8200 = kit del AM-8200. Conocimiento de catálogo Notifier.
Notifier | AM2020 / AFP-1010 / AFP-400 (centrales analógicas clásicas + System 5000) | AM-2020 | high | 2 | Ground-truth (AFP-400/AFP-1010/AM2020 analógicas) + wiki.thefirepanel.com / ManualsLib: AM2020 y AFP1010 comparten manual y son la misma plataforma; AFP-200 (1992) y AFP-400 (1996) son la gama pequeña; AFP-400 usa los módulos convencionales System 5000 → incluyo System 5000 aquí. AFP-300 = variante
Notifier | CFP-600-E | CFP-600-E | low | 2 | no agrupado en la 2a pasada (singleton/no-match)
Notifier | CFP-800 | CFP-800 | low | 2 | no agrupado en la 2a pasada (singleton/no-match)
Notifier | Detección de gas / VGS / SOLO (gateways y módulos de gas) | KIT-GAS | low | 2 | Conjunto de productos de detección de gas integrados en lazo Notifier (VGS-EXP explosivos, VGS-TOXICOS tóxicos, SOLO CO monóxido, SENTOX, KIT-GAS). Los S-xxx (S264O2GP, S613AMFP, S317AMDP, S300RPTU) parecen sensores/módulos de gas en lazo. Baja certeza, varios pueden ser cross-fabricante → revisar h
Notifier | FAAST LT-200 / ASD (aspiración, OEM System Sensor vendida por Notifier) | LT-200 | high | 2 | Ground-truth: NFXI-ASD11/12/22 = aspiración FAAST LT-200 (OEM System Sensor, vendida por Notifier). FAAST LT-200/LT-200/FAAST-LT = serie LT-200; LTS-240 = variante de la serie; FAAST-8100E = FAAST 8100 (aspiración de mayor canal); NFXI-FLX = FAAST FLEX (Xtralis OEM bajo Notifier); ASD11 = NFXI-ASD11
Notifier | ID1000 (central analógica direccionable, gama ID precedente) | ID²NET | medium | 2 | ID1000 = central direccionable Notifier de la gama ID (precursora del ID3000/ID2000). ID²NET (ID2NET) es el bus/red de interconexión de paneles de la gama ID; lo agrupo aquí como red de la familia ID1000/ID2000 al ser su capa de networking. Conocimiento de catálogo.
Notifier | INSPIRE (centrales E10/E15) | INSPIRE | high | 2 | Ground-truth (INSPIRE E10/E15). E15 = INSPIRE E15. INSPIRE Panel = la propia central. AgileIQ y CLSS (Connected Life Safety Services) son la plataforma/protocolo de loop y la nube de gestión asociadas a INSPIRE → agrupadas con la familia INSPIRE moderna. confidence high para E10/E15/Panel; CLSS/Agil
Notifier | LPB / LPS / LCR (módulos de bucle y accesorios de lazo) | LPB-700 | low | 2 | Accesorios de lazo/comunicación: LPB = loop powered booster/aislador; LIB3000 = Loop Interface Board del ID3000; aisladores/conversores (ISO-RS232, IC-485S, CONV232, RPT-485W repetidor RS-485). Agrupación de infraestructura de lazo de baja palanca → low, varios deberían vincularse a su central (LIB3
Notifier | LPB / LPS / LCR (módulos de bucle y accesorios de lazo) | LPB-620 | low | 2 | Accesorios de lazo/comunicación: LPB = loop powered booster/aislador; LIB3000 = Loop Interface Board del ID3000; aisladores/conversores (ISO-RS232, IC-485S, CONV232, RPT-485W repetidor RS-485). Agrupación de infraestructura de lazo de baja palanca → low, varios deberían vincularse a su central (LIB3
Notifier | LPB / LPS / LCR (módulos de bucle y accesorios de lazo) | IC-485S | low | 2 | Accesorios de lazo/comunicación: LPB = loop powered booster/aislador; LIB3000 = Loop Interface Board del ID3000; aisladores/conversores (ISO-RS232, IC-485S, CONV232, RPT-485W repetidor RS-485). Agrupación de infraestructura de lazo de baja palanca → low, varios deberían vincularse a su central (LIB3
Notifier | LaserStar / MiniLaser / ModuLaser (aspiración HSSD por láser) | STRATOS HSSD | low | 2 | Familia de aspiración HSSD de alta sensibilidad por láser (tecnología Stratos/ModuLaser de AirSense, OEM bajo Notifier). 'MiniLaser built on proven ModuLaser technology' (alarmsystems.ph). LaserStar/LáserStar-2 = detector láser por aspiración; STRATOS HSSD/STRATOS/HSSD = controlador Stratos; MINILÁS
Notifier | Módulos de E/S direccionables (monitor/control modules) | POL-1 | low | 2 | Módulos direccionables de monitor/control serie M (MMX/CMX/M700/M710) y módulos especiales (NCO-10=salida, NAM-232=interfaz serie, IIG1/IIG4=interfaz gas 4-20mA, POL=pulsadores/policarbonato). notifier.it confirma 'IIG4N addressable module with 4-20mA interface'. Heterogéneo → low; algunos POL puede
Notifier | Módulos de E/S direccionables (monitor/control modules) | POL-200 | low | 2 | Módulos direccionables de monitor/control serie M (MMX/CMX/M700/M710) y módulos especiales (NCO-10=salida, NAM-232=interfaz serie, IIG1/IIG4=interfaz gas 4-20mA, POL=pulsadores/policarbonato). notifier.it confirma 'IIG4N addressable module with 4-20mA interface'. Heterogéneo → low; algunos POL puede
Notifier | Módulos de E/S direccionables (monitor/control modules) | M700KAC | low | 2 | Módulos direccionables de monitor/control serie M (MMX/CMX/M700/M710) y módulos especiales (NCO-10=salida, NAM-232=interfaz serie, IIG1/IIG4=interfaz gas 4-20mA, POL=pulsadores/policarbonato). notifier.it confirma 'IIG4N addressable module with 4-20mA interface'. Heterogéneo → low; algunos POL puede
Notifier | Módulos de E/S direccionables (monitor/control modules) | M700KACI | low | 2 | Módulos direccionables de monitor/control serie M (MMX/CMX/M700/M710) y módulos especiales (NCO-10=salida, NAM-232=interfaz serie, IIG1/IIG4=interfaz gas 4-20mA, POL=pulsadores/policarbonato). notifier.it confirma 'IIG4N addressable module with 4-20mA interface'. Heterogéneo → low; algunos POL puede
Notifier | Módulos de E/S direccionables (monitor/control modules) | NCO-10 | low | 2 | Módulos direccionables de monitor/control serie M (MMX/CMX/M700/M710) y módulos especiales (NCO-10=salida, NAM-232=interfaz serie, IIG1/IIG4=interfaz gas 4-20mA, POL=pulsadores/policarbonato). notifier.it confirma 'IIG4N addressable module with 4-20mA interface'. Heterogéneo → low; algunos POL puede
Notifier | Módulos de E/S direccionables (monitor/control modules) | NAM-232 | low | 2 | Módulos direccionables de monitor/control serie M (MMX/CMX/M700/M710) y módulos especiales (NCO-10=salida, NAM-232=interfaz serie, IIG1/IIG4=interfaz gas 4-20mA, POL=pulsadores/policarbonato). notifier.it confirma 'IIG4N addressable module with 4-20mA interface'. Heterogéneo → low; algunos POL puede
Notifier | NAS / fuentes de alimentación y boosters (sirenas/NAC power) | NAS-2 | low | 2 | NAS / NAS-xU = fuentes de alimentación NAC (Notifier Audio/NAC power supplies) y boosters de sirena. SMB-500/LPS-700/PSU7A = fuentes de alimentación. Heterogéneo (fuentes + boosters) → low, revisar agrupación.
Notifier | NAS / fuentes de alimentación y boosters (sirenas/NAC power) | SMB-500 | low | 2 | NAS / NAS-xU = fuentes de alimentación NAC (Notifier Audio/NAC power supplies) y boosters de sirena. SMB-500/LPS-700/PSU7A = fuentes de alimentación. Heterogéneo (fuentes + boosters) → low, revisar agrupación.
Notifier | NAS / fuentes de alimentación y boosters (sirenas/NAC power) | NAS-1U | low | 2 | NAS / NAS-xU = fuentes de alimentación NAC (Notifier Audio/NAC power supplies) y boosters de sirena. SMB-500/LPS-700/PSU7A = fuentes de alimentación. Heterogéneo (fuentes + boosters) → low, revisar agrupación.
Notifier | NFS (centrales direccionables ONYX / NFS2-3030 etc.) | NFS-32-001 | low | 2 | NFS = serie ONYX de centrales direccionables Notifier (NFS2-640/3030, NFS-320). Aquí aparecen tokens de manuales NFS (NFS 2-8, NFS-2PLUS, NFS-Supra VSN). NFS-SUPRA es plataforma compartida con Morley/Honeywell en el mercado ES. Baja certeza por fragmentación de tokens → revisar humano.
Notifier | NFS (centrales direccionables ONYX / NFS2-3030 etc.) | NFS 2-8 | low | 2 | NFS = serie ONYX de centrales direccionables Notifier (NFS2-640/3030, NFS-320). Aquí aparecen tokens de manuales NFS (NFS 2-8, NFS-2PLUS, NFS-Supra VSN). NFS-SUPRA es plataforma compartida con Morley/Honeywell en el mercado ES. Baja certeza por fragmentación de tokens → revisar humano.
Notifier | NFXI / serie 700-800 direccionable (detectores y módulos addressable) | NFXI-BEAM | low | 2 | Familia de detectores/dispositivos direccionables Notifier serie NFXI/700 (NFXI-OPT/BEAM, etc. — buildings.honeywell.com). NFXI-BEAM = barrera; NFX-SMT3 = multicriterio; NRX-TFIX58 = inalámbrico; SD-851E/SD-651E = detectores serie 800/600; DT-951 = térmico serie 951 (notifier.com.au 951 Series). IDX
Notifier | NFXI / serie 700-800 direccionable (detectores y módulos addressable) | IDX-751 | low | 2 | Familia de detectores/dispositivos direccionables Notifier serie NFXI/700 (NFXI-OPT/BEAM, etc. — buildings.honeywell.com). NFXI-BEAM = barrera; NFX-SMT3 = multicriterio; NRX-TFIX58 = inalámbrico; SD-851E/SD-651E = detectores serie 800/600; DT-951 = térmico serie 951 (notifier.com.au 951 Series). IDX
Notifier | Repetidores RP1r / RP-1001 (repetidores remotos) | LCD-80 | medium | 2 | Ground-truth: RP1r-Supra = Notifier (repetidor). RP1r/OPC-RP1r/RP-1001/RP-1002E/RP1001E = repetidores remotos LCD de la gama. RP-126 = repetidor. REPETIDOR SERIE 1000 = repetidor de la serie 1000. LCD-80/LCD-80TM/LCD-8200 = anunciadores/repetidores LCD. PRN1000 = impresora del sistema (anexo). Agrup
Notifier | Repetidores RP1r / RP-1001 (repetidores remotos) | RP-126 | medium | 2 | Ground-truth: RP1r-Supra = Notifier (repetidor). RP1r/OPC-RP1r/RP-1001/RP-1002E/RP1001E = repetidores remotos LCD de la gama. RP-126 = repetidor. REPETIDOR SERIE 1000 = repetidor de la serie 1000. LCD-80/LCD-80TM/LCD-8200 = anunciadores/repetidores LCD. PRN1000 = impresora del sistema (anexo). Agrup
Notifier | SMART (detectores multicriterio / centrales convencionales pequeñas, Notifier España) | SMART 3G | low | 2 | notifier.es referencia sensores multicriterio 'SMART' (ajustes de entornos molestos, SMART 4) y centrales convencionales de 1/2/3 zonas (FS2-1.pdf). Los 'SMART 1/2/3/3G' aquí parecen las centrales/sensores SMART del mercado español. PARK SMART2/PARK 2000 = variantes para parking. Baja certeza (mezcl
Notifier | SMART (detectores multicriterio / centrales convencionales pequeñas, Notifier España) | PARK 2000 | low | 2 | notifier.es referencia sensores multicriterio 'SMART' (ajustes de entornos molestos, SMART 4) y centrales convencionales de 1/2/3 zonas (FS2-1.pdf). Los 'SMART 1/2/3/3G' aquí parecen las centrales/sensores SMART del mercado español. PARK SMART2/PARK 2000 = variantes para parking. Baja certeza (mezcl
Notifier | SMART (detectores multicriterio / centrales convencionales pequeñas, Notifier España) | SMART 3 | low | 2 | notifier.es referencia sensores multicriterio 'SMART' (ajustes de entornos molestos, SMART 4) y centrales convencionales de 1/2/3 zonas (FS2-1.pdf). Los 'SMART 1/2/3/3G' aquí parecen las centrales/sensores SMART del mercado español. PARK SMART2/PARK 2000 = variantes para parking. Baja certeza (mezcl
Notifier | Serie 400/600/800 convencional (detectores y bases convencionales) | SERIE 800 | low | 2 | Series convencionales 400/600/800 de Notifier (notifier.es: 'detectores de la serie 400, 600 y 800'). B5xx = bases (B501/B524). DH500 = detector de conducto. Serie PS/PS SERIES = fuentes/serie PS. Agrupación heterogénea de detección/bases convencionales → low, revisar límites.
Notifier | Serie 400/600/800 convencional (detectores y bases convencionales) | DH500 | low | 2 | Series convencionales 400/600/800 de Notifier (notifier.es: 'detectores de la serie 400, 600 y 800'). B5xx = bases (B501/B524). DH500 = detector de conducto. Serie PS/PS SERIES = fuentes/serie PS. Agrupación heterogénea de detección/bases convencionales → low, revisar límites.
Notifier | Sounders / VAD ENScape (sirenas y dispositivos visuales convencionales) | EN-54-3 | low | 2 | ENScape = gama de sirenas/beacons VAD de Notifier (notifier.com.au ENScape Conventional Sounder Beacon VAD AS7240-23). Los tokens 'EN-54-3/5/25' son cláusulas de norma EN54 extraídas de docs (no modelos) y deberían descartarse o mapearse a ENScape; los dejo aquí marcados low porque no son modelos re
Notifier | Sounders / VAD ENScape (sirenas y dispositivos visuales convencionales) | EN-54-25 | low | 2 | ENScape = gama de sirenas/beacons VAD de Notifier (notifier.com.au ENScape Conventional Sounder Beacon VAD AS7240-23). Los tokens 'EN-54-3/5/25' son cláusulas de norma EN54 extraídas de docs (no modelos) y deberían descartarse o mapearse a ENScape; los dejo aquí marcados low porque no son modelos re
Notifier | Tokens no-clasificables / ruido de extracción (revisar humano) | SCU 2000 | low | 2 | Tokens que NO mapean con confianza a una familia de catálogo Notifier: muchos son códigos de documento del mercado español (MNDT-xxx, MADT-xxx, TIDT-xxx, ETDT-xxx, MIDT-xxx = referencias de manual/hoja técnica, NO modelos; búsqueda web no devolvió producto), fechas ('MARCH-2011'), fragmentos ('WITH-
Notifier | Tokens no-clasificables / ruido de extracción (revisar humano) | LISA 2 | low | 2 | Tokens que NO mapean con confianza a una familia de catálogo Notifier: muchos son códigos de documento del mercado español (MNDT-xxx, MADT-xxx, TIDT-xxx, ETDT-xxx, MIDT-xxx = referencias de manual/hoja técnica, NO modelos; búsqueda web no devolvió producto), fechas ('MARCH-2011'), fragmentos ('WITH-
Notifier | Tokens no-clasificables / ruido de extracción (revisar humano) | NRT | low | 2 | Tokens que NO mapean con confianza a una familia de catálogo Notifier: muchos son códigos de documento del mercado español (MNDT-xxx, MADT-xxx, TIDT-xxx, ETDT-xxx, MIDT-xxx = referencias de manual/hoja técnica, NO modelos; búsqueda web no devolvió producto), fechas ('MARCH-2011'), fragmentos ('WITH-
Notifier | Tokens no-clasificables / ruido de extracción (revisar humano) | EXT | low | 2 | Tokens que NO mapean con confianza a una familia de catálogo Notifier: muchos son códigos de documento del mercado español (MNDT-xxx, MADT-xxx, TIDT-xxx, ETDT-xxx, MIDT-xxx = referencias de manual/hoja técnica, NO modelos; búsqueda web no devolvió producto), fechas ('MARCH-2011'), fragmentos ('WITH-
Notifier | Tokens no-clasificables / ruido de extracción (revisar humano) | UDS-2N | low | 2 | Tokens que NO mapean con confianza a una familia de catálogo Notifier: muchos son códigos de documento del mercado español (MNDT-xxx, MADT-xxx, TIDT-xxx, ETDT-xxx, MIDT-xxx = referencias de manual/hoja técnica, NO modelos; búsqueda web no devolvió producto), fechas ('MARCH-2011'), fragmentos ('WITH-
Notifier | Tokens no-clasificables / ruido de extracción (revisar humano) | TI-DT-089 | low | 2 | Tokens que NO mapean con confianza a una familia de catálogo Notifier: muchos son códigos de documento del mercado español (MNDT-xxx, MADT-xxx, TIDT-xxx, ETDT-xxx, MIDT-xxx = referencias de manual/hoja técnica, NO modelos; búsqueda web no devolvió producto), fechas ('MARCH-2011'), fragmentos ('WITH-
Notifier | Tokens no-clasificables / ruido de extracción (revisar humano) | BA1 | low | 2 | Tokens que NO mapean con confianza a una familia de catálogo Notifier: muchos son códigos de documento del mercado español (MNDT-xxx, MADT-xxx, TIDT-xxx, ETDT-xxx, MIDT-xxx = referencias de manual/hoja técnica, NO modelos; búsqueda web no devolvió producto), fechas ('MARCH-2011'), fragmentos ('WITH-
Pepperl-Fuchs | Z728 Zener Barrier (Z-System) | Z728 | high | 2 | Catalogo Pepperl-Fuchs: Z728 = barrera Zener de seguridad intrinseca de la Z-System (1 canal DC, fusible 50 mA, montaje en carril DIN, [Ex ia] IIC). Variantes de la familia: Z728, Z728.CL (current-limiting), Z728.H / Z728.H.F (alta potencia). El corpus solo tiene el token base 'Z728'. Web: pepperl-f
Pfannenberg | PA400 (sirena - identidad dudosa) | PA400 | low | 2 | No encaja en la numeracion PATROL de Pfannenberg (PA 1/5/10/20). 'PA400 series Mini-Alert sounders for fire' es nomenclatura tipica de System Sensor/Wheelock, no de Pfannenberg -> posible mis-atribucion de fabricante en el corpus o articulo legacy. Revisar humano. Fuente: busqueda web PA400 = result
System Sensor | Unidentified / probable extraction artifacts (needs human review) | CABOTO-19 | low | 2 | Not resolvable to a real System Sensor product line from catalog or web: NFPA-13 is a sprinkler design STANDARD (code reference cited in a manual), not a product. CABOTO-19 and TO-60 match no System Sensor SKU (likely document-section / OCR noise). WB-1 has no System Sensor match (the real weatherpr
System Sensor | Unidentified / probable extraction artifacts (needs human review) | TO-60 | low | 2 | Not resolvable to a real System Sensor product line from catalog or web: NFPA-13 is a sprinkler design STANDARD (code reference cited in a manual), not a product. CABOTO-19 and TO-60 match no System Sensor SKU (likely document-section / OCR noise). WB-1 has no System Sensor match (the real weatherpr
Xtralis | ICAM (point-in-a-box aspirating, IAS) | ICAM | high | 2 | Web (xtralis.com, eurofyre): ICAM IAS-1/IAS-2 convierte detectores puntuales convencionales/analogicos en sistemas de aspiracion. Familia de aspiracion Xtralis aparte de VESDA; descontinuada 30-sep-2021, reemplazo = FAAST FLEX.
Xtralis | VESDA Laser (VLF/VLI clasica de aspiracion) | VESDA-VLF | high | 2 | Web (xtralis.com): VLF = VESDA LaserFOCUS (VLF-250/500, small environments), VLI = VESDA Laser Industrial (entornos industriales). 'VESDA' a secas = padre generico de la familia de aspiracion, lo asigno aqui como serie Laser/clasica. Misma familia de aspiracion VESDA (ground-truth), sub-serie distin
Xtralis | VESDA Laser (VLF/VLI clasica de aspiracion) | VESDA | high | 2 | Web (xtralis.com): VLF = VESDA LaserFOCUS (VLF-250/500, small environments), VLI = VESDA Laser Industrial (entornos industriales). 'VESDA' a secas = padre generico de la familia de aspiracion, lo asigno aqui como serie Laser/clasica. Misma familia de aspiracion VESDA (ground-truth), sub-serie distin
Xtralis | VESDA Laser (VLF/VLI clasica de aspiracion) | VESDA-VLI | high | 2 | Web (xtralis.com): VLF = VESDA LaserFOCUS (VLF-250/500, small environments), VLI = VESDA Laser Industrial (entornos industriales). 'VESDA' a secas = padre generico de la familia de aspiracion, lo asigno aqui como serie Laser/clasica. Misma familia de aspiracion VESDA (ground-truth), sub-serie distin
Xtralis | VESDA-E (aspirating smoke detection) | VESDA-E-VEP | high | 2 | Conocimiento de catalogo + web (xtralis.com): VESDA-E es la linea moderna addressable de aspiracion de Xtralis. VEA (addressable per-hole/microbore), VEP (pipe), VES (high-sensitivity), VEU (universal) son las cuatro variantes de la misma serie. Ground-truth proyecto: VESDA = aspiracion Xtralis.
Xtralis | VESDA-E (aspirating smoke detection) | VESDA-E-VES | high | 2 | Conocimiento de catalogo + web (xtralis.com): VESDA-E es la linea moderna addressable de aspiracion de Xtralis. VEA (addressable per-hole/microbore), VEP (pipe), VES (high-sensitivity), VEU (universal) son las cuatro variantes de la misma serie. Ground-truth proyecto: VESDA = aspiracion Xtralis.
Xtralis | VESDA-E (aspirating smoke detection) | VESDA-E-VEU | high | 2 | Conocimiento de catalogo + web (xtralis.com): VESDA-E es la linea moderna addressable de aspiracion de Xtralis. VEA (addressable per-hole/microbore), VEP (pipe), VES (high-sensitivity), VEU (universal) son las cuatro variantes de la misma serie. Ground-truth proyecto: VESDA = aspiracion Xtralis.
Argus Security | SG Series wireless field detectors (WirelEx) | SG350 | high | 1 | Argus 'SG' wireless detector line of the WirelEx/Sagittarius system: SG100 = wireless optical smoke (EN54-7), SG200 = multi-criteria smoke+heat, SG350 = heat detector (EN54-5). Each has an intrinsically-safe '-IS' ATEX variant (Baseefa/ATEX certified) for hazardous areas. The base detector + sensor-
Argus Security | SG Series wireless field detectors (WirelEx) | SG100-IS | high | 1 | Argus 'SG' wireless detector line of the WirelEx/Sagittarius system: SG100 = wireless optical smoke (EN54-7), SG200 = multi-criteria smoke+heat, SG350 = heat detector (EN54-5). Each has an intrinsically-safe '-IS' ATEX variant (Baseefa/ATEX certified) for hazardous areas. The base detector + sensor-
Argus Security | SG Series wireless field detectors (WirelEx) | SG200 | high | 1 | Argus 'SG' wireless detector line of the WirelEx/Sagittarius system: SG100 = wireless optical smoke (EN54-7), SG200 = multi-criteria smoke+heat, SG350 = heat detector (EN54-5). Each has an intrinsically-safe '-IS' ATEX variant (Baseefa/ATEX certified) for hazardous areas. The base detector + sensor-
Argus Security | SG Series wireless field detectors (WirelEx) | SG350-IS | high | 1 | Argus 'SG' wireless detector line of the WirelEx/Sagittarius system: SG100 = wireless optical smoke (EN54-7), SG200 = multi-criteria smoke+heat, SG350 = heat detector (EN54-5). Each has an intrinsically-safe '-IS' ATEX variant (Baseefa/ATEX certified) for hazardous areas. The base detector + sensor-
Argus Security | SG Series wireless field detectors (WirelEx) | SG200-IS | high | 1 | Argus 'SG' wireless detector line of the WirelEx/Sagittarius system: SG100 = wireless optical smoke (EN54-7), SG200 = multi-criteria smoke+heat, SG350 = heat detector (EN54-5). Each has an intrinsically-safe '-IS' ATEX variant (Baseefa/ATEX certified) for hazardous areas. The base detector + sensor-
Argus Security | SG Series wireless field detectors (WirelEx) | SG100 | high | 1 | Argus 'SG' wireless detector line of the WirelEx/Sagittarius system: SG100 = wireless optical smoke (EN54-7), SG200 = multi-criteria smoke+heat, SG350 = heat detector (EN54-5). Each has an intrinsically-safe '-IS' ATEX variant (Baseefa/ATEX certified) for hazardous areas. The base detector + sensor-
Argus Security | SG wireless interface / translator / expander modules (200 series) | SGCWE-100 | medium | 1 | Wireless interface modules of the same WirelEx system, compatible with the Argus translator/expander range. SGCWE-100 = wireless transmitter/expander (conventional); SGMI200 = wireless input module (inim.biz product page); SGMCB200 = wireless output module (inim.biz product page); SGFI200(-S) = pilo
Argus Security | SG wireless interface / translator / expander modules (200 series) | SGMI200 | medium | 1 | Wireless interface modules of the same WirelEx system, compatible with the Argus translator/expander range. SGCWE-100 = wireless transmitter/expander (conventional); SGMI200 = wireless input module (inim.biz product page); SGMCB200 = wireless output module (inim.biz product page); SGFI200(-S) = pilo
Argus Security | SG wireless interface / translator / expander modules (200 series) | SGFI200 | medium | 1 | Wireless interface modules of the same WirelEx system, compatible with the Argus translator/expander range. SGCWE-100 = wireless transmitter/expander (conventional); SGMI200 = wireless input module (inim.biz product page); SGMCB200 = wireless output module (inim.biz product page); SGFI200(-S) = pilo
Argus Security | SG wireless interface / translator / expander modules (200 series) | SGMCB200 | medium | 1 | Wireless interface modules of the same WirelEx system, compatible with the Argus translator/expander range. SGCWE-100 = wireless transmitter/expander (conventional); SGMI200 = wireless input module (inim.biz product page); SGMCB200 = wireless output module (inim.biz product page); SGFI200(-S) = pilo
Argus Security | SGCP Series wireless manual call points | SGCP100-IS | high | 1 | SGCP100 = wireless manual call point, EN54-11 Type A; SGCP100-IS = intrinsically-safe ATEX variant of the same call point. Same base product, IS option splits the family. Web search (Argus WirelEx conventional/wireless system docs).
Argus Security | SGCP Series wireless manual call points | SGCP100 | high | 1 | SGCP100 = wireless manual call point, EN54-11 Type A; SGCP100-IS = intrinsically-safe ATEX variant of the same call point. Same base product, IS option splits the family. Web search (Argus WirelEx conventional/wireless system docs).
Aritech | 2X-A addressable fire panels (2X-AFx / 2X-AT-Fx series) | 2X-AF2-SCFB-S | high | 1 | Familia de centrales/paneles direccionables 2X-A de Aritech, escalable por nº de lazos (1-4) y opciones de armario (S=small), PSU (-P=10A), Fire Brigade (-FB), Fire Department controls (-SCFB) y versión táctil (2X-A Táctil = pantalla táctil). Sufijos -F2/-AF2=2 lazos, -AF1=1 lazo. Verificado: dema.c
Aritech | 2X-A addressable fire panels (2X-AFx / 2X-AT-Fx series) | 2X-AF2-FB-S | high | 1 | Familia de centrales/paneles direccionables 2X-A de Aritech, escalable por nº de lazos (1-4) y opciones de armario (S=small), PSU (-P=10A), Fire Brigade (-FB), Fire Department controls (-SCFB) y versión táctil (2X-A Táctil = pantalla táctil). Sufijos -F2/-AF2=2 lazos, -AF1=1 lazo. Verificado: dema.c
Aritech | 2X-A addressable fire panels (2X-AFx / 2X-AT-Fx series) | 2X-AT-F2-S | high | 1 | Familia de centrales/paneles direccionables 2X-A de Aritech, escalable por nº de lazos (1-4) y opciones de armario (S=small), PSU (-P=10A), Fire Brigade (-FB), Fire Department controls (-SCFB) y versión táctil (2X-A Táctil = pantalla táctil). Sufijos -F2/-AF2=2 lazos, -AF1=1 lazo. Verificado: dema.c
Aritech | 2X-A addressable fire panels (2X-AFx / 2X-AT-Fx series) | 2X-AF2-SCFB | high | 1 | Familia de centrales/paneles direccionables 2X-A de Aritech, escalable por nº de lazos (1-4) y opciones de armario (S=small), PSU (-P=10A), Fire Brigade (-FB), Fire Department controls (-SCFB) y versión táctil (2X-A Táctil = pantalla táctil). Sufijos -F2/-AF2=2 lazos, -AF1=1 lazo. Verificado: dema.c
Aritech | 2X-A addressable fire panels (2X-AFx / 2X-AT-Fx series) | 2X-AF2-09 | high | 1 | Familia de centrales/paneles direccionables 2X-A de Aritech, escalable por nº de lazos (1-4) y opciones de armario (S=small), PSU (-P=10A), Fire Brigade (-FB), Fire Department controls (-SCFB) y versión táctil (2X-A Táctil = pantalla táctil). Sufijos -F2/-AF2=2 lazos, -AF1=1 lazo. Verificado: dema.c
Aritech | 2X-A addressable fire panels (2X-AFx / 2X-AT-Fx series) | 2X-AF2-FB | high | 1 | Familia de centrales/paneles direccionables 2X-A de Aritech, escalable por nº de lazos (1-4) y opciones de armario (S=small), PSU (-P=10A), Fire Brigade (-FB), Fire Department controls (-SCFB) y versión táctil (2X-A Táctil = pantalla táctil). Sufijos -F2/-AF2=2 lazos, -AF1=1 lazo. Verificado: dema.c
Aritech | 2X-A addressable fire panels (2X-AFx / 2X-AT-Fx series) | 2X-AT-F2-FB | high | 1 | Familia de centrales/paneles direccionables 2X-A de Aritech, escalable por nº de lazos (1-4) y opciones de armario (S=small), PSU (-P=10A), Fire Brigade (-FB), Fire Department controls (-SCFB) y versión táctil (2X-A Táctil = pantalla táctil). Sufijos -F2/-AF2=2 lazos, -AF1=1 lazo. Verificado: dema.c
Aritech | 2X-A addressable fire panels (2X-AFx / 2X-AT-Fx series) | 2X-AT-F2-FB-P | high | 1 | Familia de centrales/paneles direccionables 2X-A de Aritech, escalable por nº de lazos (1-4) y opciones de armario (S=small), PSU (-P=10A), Fire Brigade (-FB), Fire Department controls (-SCFB) y versión táctil (2X-A Táctil = pantalla táctil). Sufijos -F2/-AF2=2 lazos, -AF1=1 lazo. Verificado: dema.c
Aritech | 2X-A addressable fire panels (2X-AFx / 2X-AT-Fx series) | 2X-AT-F2-P | high | 1 | Familia de centrales/paneles direccionables 2X-A de Aritech, escalable por nº de lazos (1-4) y opciones de armario (S=small), PSU (-P=10A), Fire Brigade (-FB), Fire Department controls (-SCFB) y versión táctil (2X-A Táctil = pantalla táctil). Sufijos -F2/-AF2=2 lazos, -AF1=1 lazo. Verificado: dema.c
Aritech | 2X-A addressable fire panels (2X-AFx / 2X-AT-Fx series) | 2X-AF1-S | high | 1 | Familia de centrales/paneles direccionables 2X-A de Aritech, escalable por nº de lazos (1-4) y opciones de armario (S=small), PSU (-P=10A), Fire Brigade (-FB), Fire Department controls (-SCFB) y versión táctil (2X-A Táctil = pantalla táctil). Sufijos -F2/-AF2=2 lazos, -AF1=1 lazo. Verificado: dema.c
Aritech | 2X-A addressable fire panels (2X-AFx / 2X-AT-Fx series) | 2X-AT-F2 | high | 1 | Familia de centrales/paneles direccionables 2X-A de Aritech, escalable por nº de lazos (1-4) y opciones de armario (S=small), PSU (-P=10A), Fire Brigade (-FB), Fire Department controls (-SCFB) y versión táctil (2X-A Táctil = pantalla táctil). Sufijos -F2/-AF2=2 lazos, -AF1=1 lazo. Verificado: dema.c
Aritech | 2X-A addressable fire panels (2X-AFx / 2X-AT-Fx series) | 2X-AT-F2-FB-S | high | 1 | Familia de centrales/paneles direccionables 2X-A de Aritech, escalable por nº de lazos (1-4) y opciones de armario (S=small), PSU (-P=10A), Fire Brigade (-FB), Fire Department controls (-SCFB) y versión táctil (2X-A Táctil = pantalla táctil). Sufijos -F2/-AF2=2 lazos, -AF1=1 lazo. Verificado: dema.c
Aritech | Pulsadores manuales de alarma (Manual Call Points: serie N-MC / DM) | DM715 | high | 1 | Línea de pulsadores manuales (MCP) y accesorios. NC-MC-0-G = pulsador convencional 'smart' empotrar verde; N-MC-BB-G = caja/base trasera (back box) verde del MCP intelligent; DM715 = cristal universal EN54 de recambio para call points serie 700/DM2000/KAL450. Verificado securimport.com, protectionic
Aritech | Serie 2000 — detectores lineales/de barrera reflectiva (FD27xxR) | FD2710R | high | 1 | Detectores de barrera reflectiva direccionables, protocolo 2000 Series, alimentados por lazo. FD2705R = 5-50 m; FD2710R = 50-100 m. Verificado compasssecurity.co.za, acornfiresecurity.com, protectionic.com, pim.firesecurityproducts.com.
Aritech | Serie 2000 — sirenas y sirena/VAD direccionables (AS / ASW) | ASW2366 | high | 1 | Sirenas y sirenas/VAD direccionables alimentadas por lazo, protocolo 2000 Series. AS2363=sirena base baja (shallow), AS2364=sirena base alta (deep); ASW2366=sirena/VAD mural base baja, ASW2367=mural base alta, ambas con flash rojo. Verificado acornfiresecurity.com, securimport.com, pim.firesecurityp
Aritech | Serie 2000 — sirenas y sirena/VAD direccionables (AS / ASW) | AS2363 | high | 1 | Sirenas y sirenas/VAD direccionables alimentadas por lazo, protocolo 2000 Series. AS2363=sirena base baja (shallow), AS2364=sirena base alta (deep); ASW2366=sirena/VAD mural base baja, ASW2367=mural base alta, ambas con flash rojo. Verificado acornfiresecurity.com, securimport.com, pim.firesecurityp
Avotec | PARA-16 (no identificada en catalogo Avotec; probable legacy/sirena autoalimentada) | PARA-16 | low | 1 | No aparece en el catalogo actual de Avotec (avotec.it, catalogo 2023/listino 2026) ni en busquedas dirigidas ('PARA-16' / 'PARA 16' avotec). Avotec fabrica tambien sirenas autoalimentadas antifurto/antincendio, por lo que PARA-16 es plausiblemente un modelo legacy o de linea de sirena/segnalatore re
Avotec | Serie DOA (panel optico-acustico EN54-3 / sounder-beacon) | DOA FJ | high | 1 | Avotec S.r.l. (Seregno, Italia, est. 1996) = fabricante de sirenas electronicas y senalizadores optico-acusticos. 'DOA FJ' es la base de la Serie DOA (pannello ottico-acustico antincendio), variantes DOA FJ / DOA FJ/A / DOA FJ/WP / DOA FJ/WP/A (avotec.it/it/prodotti/serie-doa-78). El producto certif
Avotec | Serie DOA (panel optico-acustico EN54-3 / sounder-beacon) | CPD | high | 1 | Avotec S.r.l. (Seregno, Italia, est. 1996) = fabricante de sirenas electronicas y senalizadores optico-acusticos. 'DOA FJ' es la base de la Serie DOA (pannello ottico-acustico antincendio), variantes DOA FJ / DOA FJ/A / DOA FJ/WP / DOA FJ/WP/A (avotec.it/it/prodotti/serie-doa-78). El producto certif
COELBO | EFD | EFD | low | 1 | no agrupado en la 2a pasada (singleton/no-match)
Detnov | 55310011 — código de manual/SKU sin modelo (artefacto de corpus) | 55310011 | low | 1 | Es un código numérico de manual/referencia Detnov (los manuales convencionales usan 553100xx, p.ej. 55310021 = manual centrales convencionales), no un nombre de modelo. Probable artefacto de extracción. Se deja standalone para revisión humana; no es una familia de producto real.
Detnov | CAD-150R (repetidor analógico) | CAD-150R | high | 1 | Ground-truth del proyecto: CAD-150R es producto DISTINTO de la familia CAD-150 (repetidor, manual 55315501). Se mantiene como su propia familia (standalone).
Detnov | CCD-100 (centrales convencionales, por nº de zonas) | CCD-103 | high | 1 | Catálogo Detnov: gama CCD-100 = centrales de detección convencional EN54-2/4/13 en 2/4/8/12 zonas. CCD-103 = unidad de detección (3 zonas conv.) + bloque de extinción, diseñada sobre la gama CCD-100 (datasheet DS-275 detnov.com). CCD-100 es la cabecera de gama.
Detnov | CCD-100 (centrales convencionales, por nº de zonas) | CCD-100 | high | 1 | Catálogo Detnov: gama CCD-100 = centrales de detección convencional EN54-2/4/13 en 2/4/8/12 zonas. CCD-103 = unidad de detección (3 zonas conv.) + bloque de extinción, diseñada sobre la gama CCD-100 (datasheet DS-275 detnov.com). CCD-100 es la cabecera de gama.
Detnov | CMD-500 / DMD-500 — detección de CO (monóxido) para parkings | CMD-500 | high | 1 | CMD-500 = gama de centrales de detección de CO para parkings, 3 modelos (CMD-501/502/503 = 1/2/3 zonas; DS-342, manual 55350005). DMDX-500 = detector de CO (familia DMD-500/DMDP-500, célula electroquímica) que se conecta a la CMD-500. Forman la familia de detección de CO.
Detnov | CMD-500 / DMD-500 — detección de CO (monóxido) para parkings | DMDX-500 | high | 1 | CMD-500 = gama de centrales de detección de CO para parkings, 3 modelos (CMD-501/502/503 = 1/2/3 zonas; DS-342, manual 55350005). DMDX-500 = detector de CO (familia DMD-500/DMDP-500, célula electroquímica) que se conecta a la CMD-500. Forman la familia de detección de CO.
Detnov | Códigos no-Detnov / artefactos de extracción (revisión humana) | UG-3-A4O | low | 1 | AGRUPACIÓN DESCARTADA — NO usar tal cual; ver familias específicas. Aclaración por modelo dudoso: CADA-50 no aparece en web como SKU (posible OCR de 'CAD'+A-50, o anunciador/repetidor de la gama analógica → revisar); UG-3-A4O/UG-3-A5O, WITH-330R, VIA-28V = sin coincidencia en catálogo Detnov, aspect
Detnov | Códigos no-Detnov / artefactos de extracción (revisión humana) | UG-3-A5O | low | 1 | AGRUPACIÓN DESCARTADA — NO usar tal cual; ver familias específicas. Aclaración por modelo dudoso: CADA-50 no aparece en web como SKU (posible OCR de 'CAD'+A-50, o anunciador/repetidor de la gama analógica → revisar); UG-3-A4O/UG-3-A5O, WITH-330R, VIA-28V = sin coincidencia en catálogo Detnov, aspect
Detnov | Códigos no-Detnov / artefactos de extracción (revisión humana) | WITH-330R | low | 1 | AGRUPACIÓN DESCARTADA — NO usar tal cual; ver familias específicas. Aclaración por modelo dudoso: CADA-50 no aparece en web como SKU (posible OCR de 'CAD'+A-50, o anunciador/repetidor de la gama analógica → revisar); UG-3-A4O/UG-3-A5O, WITH-330R, VIA-28V = sin coincidencia en catálogo Detnov, aspect
Detnov | Códigos no-Detnov / artefactos de extracción (revisión humana) | VIA-28V | low | 1 | AGRUPACIÓN DESCARTADA — NO usar tal cual; ver familias específicas. Aclaración por modelo dudoso: CADA-50 no aparece en web como SKU (posible OCR de 'CAD'+A-50, o anunciador/repetidor de la gama analógica → revisar); UG-3-A4O/UG-3-A5O, WITH-330R, VIA-28V = sin coincidencia en catálogo Detnov, aspect
Detnov | Códigos no-Detnov / artefactos de extracción (revisión humana) | DBD-70A | low | 1 | AGRUPACIÓN DESCARTADA — NO usar tal cual; ver familias específicas. Aclaración por modelo dudoso: CADA-50 no aparece en web como SKU (posible OCR de 'CAD'+A-50, o anunciador/repetidor de la gama analógica → revisar); UG-3-A4O/UG-3-A5O, WITH-330R, VIA-28V = sin coincidencia en catálogo Detnov, aspect
Detnov | Detección de gas / VGS / SOLO (gateways y módulos de gas) | DGD-600 | low | 1 | Conjunto de productos de detección de gas integrados en lazo Notifier (VGS-EXP explosivos, VGS-TOXICOS tóxicos, SOLO CO monóxido, SENTOX, KIT-GAS). Los S-xxx (S264O2GP, S613AMFP, S317AMDP, S300RPTU) parecen sensores/módulos de gas en lazo. Baja certeza, varios pueden ser cross-fabricante → revisar h
Detnov | FAD — fuentes de alimentación y baterías (accesorio) | FAD-905 | high | 1 | CORRECCIÓN de identidad: FAD-905 = fuente de alimentación 24VDC 5A con cargador de baterías (DS-363, familia FAD-902/905), NO un detector. Catalogada bajo 'accesorios / fuentes de alimentación y baterías' en detnov.com. Familia de alimentación auxiliar.
Detnov | FIREBEAM BLUE — detector lineal de humos por barrera (beam) | theFirebeam BLUE | high | 1 | FIREBEAM BLUE = detector lineal de humos por barrera infrarroja con cabezal motorizado auto-alineable, alcance 70m ampliable a 160m (DS-545, manual MI-546). Detector especial standalone (categoría 'detectores especiales').
Detnov | MAD-45X — pulsadores manuales de alarma analógicos | MAD-45X | high | 1 | MAD-450/MAD-450-I/MAD-451-I = pulsador manual de alarma analógico EN54-11 para el lazo Detnov (manual 55345104 MI-554; datasheet MAD-450_I DS-182). MAD-45X es el tag genérico de la serie de pulsadores.
Detnov | MAD-45X — pulsadores manuales de alarma analógicos | MAD-450 | high | 1 | MAD-450/MAD-450-I/MAD-451-I = pulsador manual de alarma analógico EN54-11 para el lazo Detnov (manual 55345104 MI-554; datasheet MAD-450_I DS-182). MAD-45X es el tag genérico de la serie de pulsadores.
Detnov | MAD-46X / MAD-47X / MAD-56X — sirenas, flashes y bases-sirena analógicas | MAD-567 | high | 1 | Catálogo Detnov 'sirenas y flashes analógicos': MAD-461-I = sirena de lazo con aislador (82.5dB); MAD-465-I = sirena de lazo con flash y aislador, 32 tonos (DS-198, EN54-3/17); MAD-471 = base-sirena direccionable con flash (200A); MAD-472 = base con sirena analógica incorporada (200A, EN54-3, 80dB);
Detnov | MAD-46X / MAD-47X / MAD-56X — sirenas, flashes y bases-sirena analógicas | MAD-471 | high | 1 | Catálogo Detnov 'sirenas y flashes analógicos': MAD-461-I = sirena de lazo con aislador (82.5dB); MAD-465-I = sirena de lazo con flash y aislador, 32 tonos (DS-198, EN54-3/17); MAD-471 = base-sirena direccionable con flash (200A); MAD-472 = base con sirena analógica incorporada (200A, EN54-3, 80dB);
Detnov | MAD-46X / MAD-47X / MAD-56X — sirenas, flashes y bases-sirena analógicas | MAD-564-I | high | 1 | Catálogo Detnov 'sirenas y flashes analógicos': MAD-461-I = sirena de lazo con aislador (82.5dB); MAD-465-I = sirena de lazo con flash y aislador, 32 tonos (DS-198, EN54-3/17); MAD-471 = base-sirena direccionable con flash (200A); MAD-472 = base con sirena analógica incorporada (200A, EN54-3, 80dB);
Detnov | MAD-46X / MAD-47X / MAD-56X — sirenas, flashes y bases-sirena analógicas | MAD-461 | high | 1 | Catálogo Detnov 'sirenas y flashes analógicos': MAD-461-I = sirena de lazo con aislador (82.5dB); MAD-465-I = sirena de lazo con flash y aislador, 32 tonos (DS-198, EN54-3/17); MAD-471 = base-sirena direccionable con flash (200A); MAD-472 = base con sirena analógica incorporada (200A, EN54-3, 80dB);
Detnov | MAD-46X / MAD-47X / MAD-56X — sirenas, flashes y bases-sirena analógicas | MAD-465 | high | 1 | Catálogo Detnov 'sirenas y flashes analógicos': MAD-461-I = sirena de lazo con aislador (82.5dB); MAD-465-I = sirena de lazo con flash y aislador, 32 tonos (DS-198, EN54-3/17); MAD-471 = base-sirena direccionable con flash (200A); MAD-472 = base con sirena analógica incorporada (200A, EN54-3, 80dB);
Detnov | MAD-4XX — módulos analógicos de entrada/salida (E/S) del sistema direccionable | MAD-412 | high | 1 | Catálogo Detnov 'módulos analógicos y accesorios': MAD-402/412/422 = módulos monitor/control de E/S (p.ej. MAD-422 = 2 entradas + 2 salidas relé); MAD-432 = módulo 1 sirena/salida 24V supervisada (manual MI-631); MAD-442 = módulo 2 zonas convencionales (manual 55344103); MAD-481 = módulo 1 salida re
Detnov | MAD-4XX — módulos analógicos de entrada/salida (E/S) del sistema direccionable | MAD-432 | high | 1 | Catálogo Detnov 'módulos analógicos y accesorios': MAD-402/412/422 = módulos monitor/control de E/S (p.ej. MAD-422 = 2 entradas + 2 salidas relé); MAD-432 = módulo 1 sirena/salida 24V supervisada (manual MI-631); MAD-442 = módulo 2 zonas convencionales (manual 55344103); MAD-481 = módulo 1 salida re
Detnov | MAD-4XX — módulos analógicos de entrada/salida (E/S) del sistema direccionable | MAD-402 | high | 1 | Catálogo Detnov 'módulos analógicos y accesorios': MAD-402/412/422 = módulos monitor/control de E/S (p.ej. MAD-422 = 2 entradas + 2 salidas relé); MAD-432 = módulo 1 sirena/salida 24V supervisada (manual MI-631); MAD-442 = módulo 2 zonas convencionales (manual 55344103); MAD-481 = módulo 1 salida re
Detnov | MAD-4XX — módulos analógicos de entrada/salida (E/S) del sistema direccionable | MAD-481 | high | 1 | Catálogo Detnov 'módulos analógicos y accesorios': MAD-402/412/422 = módulos monitor/control de E/S (p.ej. MAD-422 = 2 entradas + 2 salidas relé); MAD-432 = módulo 1 sirena/salida 24V supervisada (manual MI-631); MAD-442 = módulo 2 zonas convencionales (manual 55344103); MAD-481 = módulo 1 salida re
Detnov | MAD-4XX — módulos analógicos de entrada/salida (E/S) del sistema direccionable | MAD-491 | high | 1 | Catálogo Detnov 'módulos analógicos y accesorios': MAD-402/412/422 = módulos monitor/control de E/S (p.ej. MAD-422 = 2 entradas + 2 salidas relé); MAD-432 = módulo 1 sirena/salida 24V supervisada (manual MI-631); MAD-442 = módulo 2 zonas convencionales (manual 55344103); MAD-481 = módulo 1 salida re
Detnov | MAD-4XX — módulos analógicos de entrada/salida (E/S) del sistema direccionable | MAD-442 | high | 1 | Catálogo Detnov 'módulos analógicos y accesorios': MAD-402/412/422 = módulos monitor/control de E/S (p.ej. MAD-422 = 2 entradas + 2 salidas relé); MAD-432 = módulo 1 sirena/salida 24V supervisada (manual MI-631); MAD-442 = módulo 2 zonas convencionales (manual 55344103); MAD-481 = módulo 1 salida re
Detnov | MAD-4XX — módulos analógicos de entrada/salida (E/S) del sistema direccionable | MAD-422 | high | 1 | Catálogo Detnov 'módulos analógicos y accesorios': MAD-402/412/422 = módulos monitor/control de E/S (p.ej. MAD-422 = 2 entradas + 2 salidas relé); MAD-432 = módulo 1 sirena/salida 24V supervisada (manual MI-631); MAD-442 = módulo 2 zonas convencionales (manual 55344103); MAD-481 = módulo 1 salida re
Detnov | PAD — pilotos / indicadores de acción remotos | PAD-10A | high | 1 | PAD-10A-I = piloto remoto indicador de acción analógico con aislador (DS-410); PAD-20 = nuevo piloto indicador de acción, 180º (DS-583, lanzamiento 2024). Misma función (indicador de acción remoto), generaciones distintas. Fuente: detnov.com.
Detnov | PAD — pilotos / indicadores de acción remotos | PAD-20 | high | 1 | PAD-10A-I = piloto remoto indicador de acción analógico con aislador (DS-410); PAD-20 = nuevo piloto indicador de acción, 180º (DS-583, lanzamiento 2024). Misma función (indicador de acción remoto), generaciones distintas. Fuente: detnov.com.
Detnov | PGD-200 — programador de direcciones (accesorio) | PGD-200 | high | 1 | PGD-200 = programador de direcciones para módulos/detectores analógicos Detnov (citado como herramienta de direccionamiento de la serie MAD-400; existe variante PGD-202 para serie 200A). Accesorio standalone de puesta en marcha.
Detnov | RCD-21R — NO es Detnov (mis-atribución de corpus) | RCD-21R | low | 1 | RCD-21R = reproductor dual multifunción de LDA Audio Tech (lda-audiotech.com/.../rcd-21), NO un producto Detnov. Mis-atribución del extractor (probable cruce con la marca LDA audioTech, presente en el corpus). Revisar/reasignar.
Detnov | Serie 100 convencional — detectores y accesorios de la CCD-100 (detectores/sirenas/pulsadores/tarjetas) | TED-151 | medium | 1 | Ecosistema convencional CCD-100: SCD-100 = sirena convencional con flash (datasheet); PCD-100 = pulsador/protector convencional; tarjetas de expansión de la CCD-100: TRD-100 (4 relés), TMD-100 (Modbus), TED-151 (telemantenimiento Detnov Cloud), TCD-100 (Contact-ID a CRA). SGD-151/TRMD-50X agrupados
Detnov | Serie 100 convencional — detectores y accesorios de la CCD-100 (detectores/sirenas/pulsadores/tarjetas) | TRMD-50X | medium | 1 | Ecosistema convencional CCD-100: SCD-100 = sirena convencional con flash (datasheet); PCD-100 = pulsador/protector convencional; tarjetas de expansión de la CCD-100: TRD-100 (4 relés), TMD-100 (Modbus), TED-151 (telemantenimiento Detnov Cloud), TCD-100 (Contact-ID a CRA). SGD-151/TRMD-50X agrupados
Detnov | Serie 100 convencional — detectores y accesorios de la CCD-100 (detectores/sirenas/pulsadores/tarjetas) | SGD-151 | medium | 1 | Ecosistema convencional CCD-100: SCD-100 = sirena convencional con flash (datasheet); PCD-100 = pulsador/protector convencional; tarjetas de expansión de la CCD-100: TRD-100 (4 relés), TMD-100 (Modbus), TED-151 (telemantenimiento Detnov Cloud), TCD-100 (Contact-ID a CRA). SGD-151/TRMD-50X agrupados
Detnov | Serie 100 convencional — detectores y accesorios de la CCD-100 (detectores/sirenas/pulsadores/tarjetas) | TRD-100 | medium | 1 | Ecosistema convencional CCD-100: SCD-100 = sirena convencional con flash (datasheet); PCD-100 = pulsador/protector convencional; tarjetas de expansión de la CCD-100: TRD-100 (4 relés), TMD-100 (Modbus), TED-151 (telemantenimiento Detnov Cloud), TCD-100 (Contact-ID a CRA). SGD-151/TRMD-50X agrupados
Detnov | Serie 100 convencional — detectores y accesorios de la CCD-100 (detectores/sirenas/pulsadores/tarjetas) | TMD-100 | medium | 1 | Ecosistema convencional CCD-100: SCD-100 = sirena convencional con flash (datasheet); PCD-100 = pulsador/protector convencional; tarjetas de expansión de la CCD-100: TRD-100 (4 relés), TMD-100 (Modbus), TED-151 (telemantenimiento Detnov Cloud), TCD-100 (Contact-ID a CRA). SGD-151/TRMD-50X agrupados
Detnov | Serie 100 convencional — detectores y accesorios de la CCD-100 (detectores/sirenas/pulsadores/tarjetas) | TCD-100 | medium | 1 | Ecosistema convencional CCD-100: SCD-100 = sirena convencional con flash (datasheet); PCD-100 = pulsador/protector convencional; tarjetas de expansión de la CCD-100: TRD-100 (4 relés), TMD-100 (Modbus), TED-151 (telemantenimiento Detnov Cloud), TCD-100 (Contact-ID a CRA). SGD-151/TRMD-50X agrupados
Detnov | Serie 100 convencional — detectores y accesorios de la CCD-100 (detectores/sirenas/pulsadores/tarjetas) | SCD-100 | medium | 1 | Ecosistema convencional CCD-100: SCD-100 = sirena convencional con flash (datasheet); PCD-100 = pulsador/protector convencional; tarjetas de expansión de la CCD-100: TRD-100 (4 relés), TMD-100 (Modbus), TED-151 (telemantenimiento Detnov Cloud), TCD-100 (Contact-ID a CRA). SGD-151/TRMD-50X agrupados
Detnov | Serie 100 convencional — detectores y accesorios de la CCD-100 (detectores/sirenas/pulsadores/tarjetas) | TCD-106 | medium | 1 | Ecosistema convencional CCD-100: SCD-100 = sirena convencional con flash (datasheet); PCD-100 = pulsador/protector convencional; tarjetas de expansión de la CCD-100: TRD-100 (4 relés), TMD-100 (Modbus), TED-151 (telemantenimiento Detnov Cloud), TCD-100 (Contact-ID a CRA). SGD-151/TRMD-50X agrupados
Detnov | Serie 100 convencional — detectores y accesorios de la CCD-100 (detectores/sirenas/pulsadores/tarjetas) | PCD-100 | medium | 1 | Ecosistema convencional CCD-100: SCD-100 = sirena convencional con flash (datasheet); PCD-100 = pulsador/protector convencional; tarjetas de expansión de la CCD-100: TRD-100 (4 relés), TMD-100 (Modbus), TED-151 (telemantenimiento Detnov Cloud), TCD-100 (Contact-ID a CRA). SGD-151/TRMD-50X agrupados
Detnov | Serie 200 / 200A — detectores analógicos direccionables | Serie 200 | medium | 1 | Detnov 'Serie 200' = 4 detectores analógicos (térmico 58º, térmico alta temp 78º, óptico, óptico-térmico), base Z-200, compatibles con centrales CAD-150/CAD-250 (datasheet DTD-210A DS-158; manual 55321013). DTD-210A = detector térmico 58ºC analógico (high). SCD-110/SCD-120 agrupados como detectores/
Detnov | Serie 200 / 200A — detectores analógicos direccionables | DTD-210A | medium | 1 | Detnov 'Serie 200' = 4 detectores analógicos (térmico 58º, térmico alta temp 78º, óptico, óptico-térmico), base Z-200, compatibles con centrales CAD-150/CAD-250 (datasheet DTD-210A DS-158; manual 55321013). DTD-210A = detector térmico 58ºC analógico (high). SCD-110/SCD-120 agrupados como detectores/
Detnov | Serie 200 / 200A — detectores analógicos direccionables | SCD-110 | medium | 1 | Detnov 'Serie 200' = 4 detectores analógicos (térmico 58º, térmico alta temp 78º, óptico, óptico-térmico), base Z-200, compatibles con centrales CAD-150/CAD-250 (datasheet DTD-210A DS-158; manual 55321013). DTD-210A = detector térmico 58ºC analógico (high). SCD-110/SCD-120 agrupados como detectores/
Detnov | Serie 200 / 200A — detectores analógicos direccionables | SCD-120 | medium | 1 | Detnov 'Serie 200' = 4 detectores analógicos (térmico 58º, térmico alta temp 78º, óptico, óptico-térmico), base Z-200, compatibles con centrales CAD-150/CAD-250 (datasheet DTD-210A DS-158; manual 55321013). DTD-210A = detector térmico 58ºC analógico (high). SCD-110/SCD-120 agrupados como detectores/
Detnov | Vesta / CAD-250 (centrales analógicas modulares serie VESTA) | TBUD-150 | high | 1 | Ground-truth del proyecto (Vesta/CAD-250 = CAD-171/CAD-201/CAD-250) confirmado en web: CAD-201 = central modular analógica 2 lazos ampliable a 8 vía tarjetas TBUD-NG, catalogada bajo 'centrales analógicas modulares serie VESTA' (detnov.com .../centrales-analogicas-modulares-serie-vesta/cad-201...).
Detnov | Vesta / CAD-250 (centrales analógicas modulares serie VESTA) | CAD-201 | high | 1 | Ground-truth del proyecto (Vesta/CAD-250 = CAD-171/CAD-201/CAD-250) confirmado en web: CAD-201 = central modular analógica 2 lazos ampliable a 8 vía tarjetas TBUD-NG, catalogada bajo 'centrales analógicas modulares serie VESTA' (detnov.com .../centrales-analogicas-modulares-serie-vesta/cad-201...).
Detnov | Vesta / CAD-250 (centrales analógicas modulares serie VESTA) | CAD-171 | high | 1 | Ground-truth del proyecto (Vesta/CAD-250 = CAD-171/CAD-201/CAD-250) confirmado en web: CAD-201 = central modular analógica 2 lazos ampliable a 8 vía tarjetas TBUD-NG, catalogada bajo 'centrales analógicas modulares serie VESTA' (detnov.com .../centrales-analogicas-modulares-serie-vesta/cad-201...).
Edwards | ModuLaser (LaserSense ModuLaser) Aspirating Smoke Detection | FHSD8330 | high | 1 | Web (firesecurityproducts.com, edwardsfiresafety.com, protectionic.com, manuals.plus): ambos son modulos del sistema modular de aspiracion (ASD) ModuLaser de Edwards/Aritech. FHSD8330 = Modulo Detector (unidad autonoma con aspiracion + ClassiFire, hasta 250 m de tuberia); FHSD8310 = Modulo Display e
European Safety Systems | IS-mA1 | IS-mA1 | low | 1 | no agrupado en la 2a pasada (singleton/no-match)
Fidegas | Centrales de alarma de gas (serie CA / CS — Ref. CS4) | EL-10 | high | 1 | Ground-truth del corpus: el manual fuente de EL-10 es 'Manual-de-Usuario-CS4', cuya seccion 1. DESCRIPCION dice literalmente 'central de alarmas Ref. CS4 apta para carril DIN o armario de superficie... conexion de hasta 4 sensores remotos... entradas digitales (0-10/15 v) o analogicas (4-20 mA)... d
Fidegas | [NO ES PRODUCTO] Interfaz de comunicaciones Modbus RS-485 — extraccion espuria, revisar/eliminar | RS-485 | low | 1 | RS-485 NO es un producto Fidegas: es un estandar de bus de comunicaciones (Modbus RS-485). En el corpus solo aparece como atributo/opcion de comunicaciones, p.ej. en los detectores de llama Honeywell S40/40 ('seccion 1.4.4 Modbus RS-485... comunicacion en red con hasta 247 detectores') y como opcion
KAC | MCP3A | MCP3A | low | 1 | no agrupado en la 2a pasada (singleton/no-match)
Kidde | Excellence Series - Detectores (KE-DP/DT3000) | KE-DP3120W | high | 1 | Detectores puntuales direccionables Excellence: KE-DP3020W = detector dual óptico, KE-DP3120W = variante de detector óptico/multicriterio, KE-DT3001W = detector térmico ('-HAB' = sufijo de variante). Fuente: acornfiresecurity.com (KE-DP3020W dual optical, KE-DT3001W heat detector).
Kidde | Excellence Series - Modulos E/S (KE-IO3000) | KE-IO3144 | high | 1 | Modulos direccionables de entrada/salida Excellence con aislador: KE-IO3122 = 2 entradas/2 salidas con aislador; KE-IO3101 = 1 salida (relé) con aislador; KE-IO3144 = variante de mayor capacidad de E/S del mismo rango KE-IO3xxx. Fuente: adiglobal.ie (KE-IO3122) + acornfiresecurity.com (KE-IO3101).
Kidde | Excellence Series - Pulsadores manuales (KE-DM3000) | KE-DM3010R | high | 1 | KE-DM3010R = 'Intelligent Addressable Manual Call Point' de la serie Excellence; el rango KE-DM3000 son los pulsadores manuales direccionables. KE-DM3010R-KIT = kit del mismo. Fuente: manualslib.com/manual/3582265 + acornfiresecurity.com.
Kidde | Kidde-Fenwal serie 9-30xxx (documentos/kits del sistema Aritech FP) | 9-30783-KID-EN | low | 1 | Codigos 9-30xxx-KID = numeracion de parte/documentacion Kidde-Fenwal asociada a los paneles y dispositivos direccionables Aritech FP (firesecurityproducts.com 'Kidde Commercial Aritech FP'); '-KID-EN' = variante EN/idioma. Probablemente NO son modelos de hardware sino refs de manual/kit del sistema
Kidde | NC Series (paneles convencionales) | NC-PF8 | high | 1 | Kidde/Aritech 'NC Series Conventional Fire Alarm Control Panel'. Verificado: NC-PF2/4/8 = central convencional de 2/4/8 zonas (32 dispositivos/zona); las -SC son la variante del mismo panel. 'NC' a secas = la serie/familia base. Fuente: acornfiresecurity.com (NC-PF2/4/8) + manual NC Series en safefi
Kidde | NC Series (paneles convencionales) | NC-PF4 | high | 1 | Kidde/Aritech 'NC Series Conventional Fire Alarm Control Panel'. Verificado: NC-PF2/4/8 = central convencional de 2/4/8 zonas (32 dispositivos/zona); las -SC son la variante del mismo panel. 'NC' a secas = la serie/familia base. Fuente: acornfiresecurity.com (NC-PF2/4/8) + manual NC Series en safefi
Kidde | NC Series (paneles convencionales) | NC-PF8-SC | high | 1 | Kidde/Aritech 'NC Series Conventional Fire Alarm Control Panel'. Verificado: NC-PF2/4/8 = central convencional de 2/4/8 zonas (32 dispositivos/zona); las -SC son la variante del mismo panel. 'NC' a secas = la serie/familia base. Fuente: acornfiresecurity.com (NC-PF2/4/8) + manual NC Series en safefi
Kidde | NC Series (paneles convencionales) | NC-PF2 | high | 1 | Kidde/Aritech 'NC Series Conventional Fire Alarm Control Panel'. Verificado: NC-PF2/4/8 = central convencional de 2/4/8 zonas (32 dispositivos/zona); las -SC son la variante del mismo panel. 'NC' a secas = la serie/familia base. Fuente: acornfiresecurity.com (NC-PF2/4/8) + manual NC Series en safefi
Kidde | NC Series (paneles convencionales) | NC-PF4-SC | high | 1 | Kidde/Aritech 'NC Series Conventional Fire Alarm Control Panel'. Verificado: NC-PF2/4/8 = central convencional de 2/4/8 zonas (32 dispositivos/zona); las -SC son la variante del mismo panel. 'NC' a secas = la serie/familia base. Fuente: acornfiresecurity.com (NC-PF2/4/8) + manual NC Series en safefi
LDA audioTech | A-1 (Desktop Paging Microphone) | A-1 | high | 1 | web (lda-audiotech.com/en/productos-lda/a1-microphone/): A-1 es un microfono de sobremesa de alto rendimiento para megafonia profesional, con indicadores de estado/linea ocupada/permiso para hablar. Producto standalone (su propia familia de microfonos de pupitre).
LDA audioTech | AT Series (Impedance Attenuators) | AT Series | high | 1 | web (lda-audiotech.com/en/productos-lda/at-series/): serie AT = atenuadores de impedancia (25W@70V a 50W@100V) con dos modelos. El corpus trae la entrada de serie 'AT Series'.
LDA audioTech | BA Series (Multi-channel Class-D Amplifiers) | BA Series | high | 1 | web (lda-audiotech.com/.../ba-2250 y ba-2500): serie BA = amplificadores Clase-D de 2 canales de alta eficiencia (100V alta impedancia o baja impedancia 8/4 ohm). El corpus trae la entrada de serie 'BA Series' (agrupa BA-2250/BA-2500).
LDA audioTech | MPS (Microphone Paging Station / Pupitre microfonico digital) | MPS 8Z | high | 1 | web (busqueda LDA): MPS-8Z es el pupitre/estacion microfonica digital de alto rendimiento (boton all-call, senal de linea ocupada, auto-lock, boton de evento). El '8Z' indica la variante de 8 zonas de la serie MPS.
LDA audioTech | NEO (PA/VA System Controller, EN 54-16) | NEO | high | 1 | web (lda-audiotech.com/en/neo-en-54-vas/): NEO es la plataforma PA/VA EN 54-16 de gama alta de LDA para grandes proyectos (controlador del sistema de megafonía y alarma por voz). Familia base; las variantes de capacidad/redundancia (NEO+, NEO8060/4500e) cuelgan de aquí, pero el corpus solo trae el m
LDA audioTech | ONE (PA/VA System Compacto, EN 54-16/EN 54-4) | ONE | high | 1 | web (lda-audiotech.com/en/one/): ONE es el sistema PA/VA all-in-one compacto certificado EN 54-16 y EN 54-4, expandible hasta 60 zonas. Familia distinta de NEO (otra plataforma). El corpus trae el modelo base 'ONE'.
LDA audioTech | PARA (Power Amplifier, gama PA) | PARA-400R | low | 1 | No verificable por web (busquedas 'PARA-400R' / 'PARA-400' no devuelven pagina de producto LDA; solo amplificadores de otras marcas). Por la nomenclatura (prefijo 'PARA' = etapa de potencia de megafonia, '400' = potencia en W, sufijo 'R'), se infiere un amplificador de potencia de la gama PA de LDA,
LDA audioTech | VAP (Voice Alarm Panel / Pupitre de evacuacion) | VAP-1 | high | 1 | web (lda-audiotech.com/en/productos-lda/vap-1-voice-alarm-panel/): VAP-1 (VAP1-FES) es el panel/pupitre de alarma por voz EN 54 que da a NEO controles de evacuacion por zonas (hasta 56 memorias). Familia de paneles de control de evacuacion.
LDA audioTech | VCC (Wall Controller / Controlador de pared de volumen y canal) | VCC-64 | high | 1 | web (lda-audiotech.com/en/productos-lda/vcc-64-wall-controller/): VCC-64 es el controlador de pared que controla volumen y enrutado de canales por zona, con comunicacion RS-485 directa al sistema NEO EN 54-16. Serie VCC de controladores de pared.
LDA audioTech | ZES (Digital Audio Matrix / Matriz DSP CobraNet) | ZES-22 | high | 1 | web (lda-audiotech.com/wp-content/uploads/2017/01/LDA-ZES22-Users-Manual.pdf): ZES-22 es una matriz de audio DSP basada en CobraNet sobre Ethernet, 4 entradas / 4 salidas configurables por software. Serie ZES de matrices digitales.
LGM Products | UNIT-15 | UNIT-15 | low | 1 | no agrupado en la 2a pasada (singleton/no-match)
Menvier | AC-1469 | AC-1469 | low | 1 | no agrupado en la 2a pasada (singleton/no-match)
Morley | DXc (DX Connexion) addressable panel series | DXc Connexion | high | 1 | Morley-IAS DX Connexion addressable FACP, 1/2/4-loop variants (DXc1/DXc2/DXc4), networkable up to 16 loops. 'DXc' and 'DXc Connexion' = the range; 'DX' is the legacy/parent designation of the same family. Ground-truth: DX is a distinct family from ZX. Note corpus only literally contains DXc/DX/DXc C
Morley | ECO-1000 addressable detector/sensor series | ECO-1005 | high | 1 | Morley-IAS ECO1000 series analogue-addressable detectors/sensors (optical/heat/multi-sensor). ECO-1002/1003/1005 = detector-type/base variants within the ECO-1000 family; ECO-2000 = the next-gen ECO sensor. Source: Morley-IAS addressable detector & base range (thesafetycentre, eurofyre).
Morley | ECO-1000 addressable detector/sensor series | ECO-1002 | high | 1 | Morley-IAS ECO1000 series analogue-addressable detectors/sensors (optical/heat/multi-sensor). ECO-1002/1003/1005 = detector-type/base variants within the ECO-1000 family; ECO-2000 = the next-gen ECO sensor. Source: Morley-IAS addressable detector & base range (thesafetycentre, eurofyre).
Morley | ECO-1000 addressable detector/sensor series | ECO-2000 | high | 1 | Morley-IAS ECO1000 series analogue-addressable detectors/sensors (optical/heat/multi-sensor). ECO-1002/1003/1005 = detector-type/base variants within the ECO-1000 family; ECO-2000 = the next-gen ECO sensor. Source: Morley-IAS addressable detector & base range (thesafetycentre, eurofyre).
Morley | ECO-1000 addressable detector/sensor series | ECO-1003 | high | 1 | Morley-IAS ECO1000 series analogue-addressable detectors/sensors (optical/heat/multi-sensor). ECO-1002/1003/1005 = detector-type/base variants within the ECO-1000 family; ECO-2000 = the next-gen ECO sensor. Source: Morley-IAS addressable detector & base range (thesafetycentre, eurofyre).
Morley | EFS / SP-20 / EM-8 conventional sounders & beacons | TO-3200M | low | 1 | Low-doc conventional alarm-device tokens (sounders/beacons/strobes): SP-20 (sounder), EM 8, RH-15, TO-49/TO-3200M (output/sounder), WR-2001/WR-4001 (wireless/relay). EFS = conventional sounder/strobe. low: these are heterogeneous accessory tokens grouped pragmatically as 'conventional notification d
Morley | EFS / SP-20 / EM-8 conventional sounders & beacons | WR-4001 | low | 1 | Low-doc conventional alarm-device tokens (sounders/beacons/strobes): SP-20 (sounder), EM 8, RH-15, TO-49/TO-3200M (output/sounder), WR-2001/WR-4001 (wireless/relay). EFS = conventional sounder/strobe. low: these are heterogeneous accessory tokens grouped pragmatically as 'conventional notification d
Morley | EL-6500 / 6500 conventional beam detector (Fireray-type) | THE-6500 | low | 1 | EL-6500 / THE-6500 = reflective optical beam detector (6500-series, Fireray/System Sensor OEM under Morley ES naming). 6424/SENSOR-6424 = a sensor part number grouped here tentatively. low: '6424' and 'THE-6500' are noisy es-extracted tokens; beam-detector grouping inferred. Human review recommended
Morley | FAAST aspirating smoke detection (ASD) series | MI-FLX-010 | high | 1 | FAAST = aspirating smoke detection (System Sensor/Xtralis OEM) sold under Morley/Notifier (project ground-truth reference_faast). FAAST LT (LT-200 series) and bare FAAST are the Morley-branded aspirating units; MI-FLX-010 = Morley-coded FAAST FLEX (FLX-010) variant. Distinct standalone-vs-addressabl
Morley | LaserStar / MiniLaser / ModuLaser (aspiración HSSD por láser) | MM-82 | low | 1 | Familia de aspiración HSSD de alta sensibilidad por láser (tecnología Stratos/ModuLaser de AirSense, OEM bajo Notifier). 'MiniLaser built on proven ModuLaser technology' (alarmsystems.ph). LaserStar/LáserStar-2 = detector láser por aspiración; STRATOS HSSD/STRATOS/HSSD = controlador Stratos; MINILÁS
Morley | MI-/MIE- addressable loop devices (detectors, modules, beam, bases) | MI-CZ6 | medium | 1 | Morley-IAS 'MI-/MIE-' analogue-addressable loop device line: MI-LPB2 (optical beam detector, loop-powered), MI-CZ6/MI-SC6 (monitor/control modules, 6 zone), MI-IM10 (input module), MIW/MIW-INT (wireless interface), MI-OSI-RIE / MI-BRH/BRS-PC-I (sounder/beacon devices), MIE-MA-100/MIEMA-130/MIEIN-004
Morley | MI-/MIE- addressable loop devices (detectors, modules, beam, bases) | MI-200 | medium | 1 | Morley-IAS 'MI-/MIE-' analogue-addressable loop device line: MI-LPB2 (optical beam detector, loop-powered), MI-CZ6/MI-SC6 (monitor/control modules, 6 zone), MI-IM10 (input module), MIW/MIW-INT (wireless interface), MI-OSI-RIE / MI-BRH/BRS-PC-I (sounder/beacon devices), MIE-MA-100/MIEMA-130/MIEIN-004
Morley | MI-/MIE- addressable loop devices (detectors, modules, beam, bases) | MI-SC6 | medium | 1 | Morley-IAS 'MI-/MIE-' analogue-addressable loop device line: MI-LPB2 (optical beam detector, loop-powered), MI-CZ6/MI-SC6 (monitor/control modules, 6 zone), MI-IM10 (input module), MIW/MIW-INT (wireless interface), MI-OSI-RIE / MI-BRH/BRS-PC-I (sounder/beacon devices), MIE-MA-100/MIEMA-130/MIEIN-004
Morley | MI-/MIE- addressable loop devices (detectors, modules, beam, bases) | MIEIN-004 | medium | 1 | Morley-IAS 'MI-/MIE-' analogue-addressable loop device line: MI-LPB2 (optical beam detector, loop-powered), MI-CZ6/MI-SC6 (monitor/control modules, 6 zone), MI-IM10 (input module), MIW/MIW-INT (wireless interface), MI-OSI-RIE / MI-BRH/BRS-PC-I (sounder/beacon devices), MIE-MA-100/MIEMA-130/MIEIN-004
Morley | MI-/MIE- addressable loop devices (detectors, modules, beam, bases) | MI-IM10 | medium | 1 | Morley-IAS 'MI-/MIE-' analogue-addressable loop device line: MI-LPB2 (optical beam detector, loop-powered), MI-CZ6/MI-SC6 (monitor/control modules, 6 zone), MI-IM10 (input module), MIW/MIW-INT (wireless interface), MI-OSI-RIE / MI-BRH/BRS-PC-I (sounder/beacon devices), MIE-MA-100/MIEMA-130/MIEIN-004
Morley | MI-/MIE- addressable loop devices (detectors, modules, beam, bases) | MI-BRH-PC-I | medium | 1 | Morley-IAS 'MI-/MIE-' analogue-addressable loop device line: MI-LPB2 (optical beam detector, loop-powered), MI-CZ6/MI-SC6 (monitor/control modules, 6 zone), MI-IM10 (input module), MIW/MIW-INT (wireless interface), MI-OSI-RIE / MI-BRH/BRS-PC-I (sounder/beacon devices), MIE-MA-100/MIEMA-130/MIEIN-004
Morley | MI-/MIE- addressable loop devices (detectors, modules, beam, bases) | MI-BRS-PC-I | medium | 1 | Morley-IAS 'MI-/MIE-' analogue-addressable loop device line: MI-LPB2 (optical beam detector, loop-powered), MI-CZ6/MI-SC6 (monitor/control modules, 6 zone), MI-IM10 (input module), MIW/MIW-INT (wireless interface), MI-OSI-RIE / MI-BRH/BRS-PC-I (sounder/beacon devices), MIE-MA-100/MIEMA-130/MIEIN-004
Morley | MI-/MIE- addressable loop devices (detectors, modules, beam, bases) | MI-OSI-RIE | medium | 1 | Morley-IAS 'MI-/MIE-' analogue-addressable loop device line: MI-LPB2 (optical beam detector, loop-powered), MI-CZ6/MI-SC6 (monitor/control modules, 6 zone), MI-IM10 (input module), MIW/MIW-INT (wireless interface), MI-OSI-RIE / MI-BRH/BRS-PC-I (sounder/beacon devices), MIE-MA-100/MIEMA-130/MIEIN-004
Morley | MI-/MIE- addressable loop devices (detectors, modules, beam, bases) | MIE-MA-100 | medium | 1 | Morley-IAS 'MI-/MIE-' analogue-addressable loop device line: MI-LPB2 (optical beam detector, loop-powered), MI-CZ6/MI-SC6 (monitor/control modules, 6 zone), MI-IM10 (input module), MIW/MIW-INT (wireless interface), MI-OSI-RIE / MI-BRH/BRS-PC-I (sounder/beacon devices), MIE-MA-100/MIEMA-130/MIEIN-004
Morley | MI-/MIE- addressable loop devices (detectors, modules, beam, bases) | MIEMA-130 | medium | 1 | Morley-IAS 'MI-/MIE-' analogue-addressable loop device line: MI-LPB2 (optical beam detector, loop-powered), MI-CZ6/MI-SC6 (monitor/control modules, 6 zone), MI-IM10 (input module), MIW/MIW-INT (wireless interface), MI-OSI-RIE / MI-BRH/BRS-PC-I (sounder/beacon devices), MIE-MA-100/MIEMA-130/MIEIN-004
Morley | MI-/MIE- addressable loop devices (detectors, modules, beam, bases) | MI-LPB2 | medium | 1 | Morley-IAS 'MI-/MIE-' analogue-addressable loop device line: MI-LPB2 (optical beam detector, loop-powered), MI-CZ6/MI-SC6 (monitor/control modules, 6 zone), MI-IM10 (input module), MIW/MIW-INT (wireless interface), MI-OSI-RIE / MI-BRH/BRS-PC-I (sounder/beacon devices), MIE-MA-100/MIEMA-130/MIEIN-004
Morley | MKDX / Dimension MX large addressable panel series | MKDX Serie Dimension | low | 1 | MKDX / 'Serie Dimension' = Morley-coded Dimension large addressable panel/network platform (Spanish-market kit/MK designation). low: limited corpus presence; 'Dimension' bare token grouped with MKDX by shared naming. Human review for exact panel mapping.
Morley | MKDX / Dimension MX large addressable panel series | Dimension | low | 1 | MKDX / 'Serie Dimension' = Morley-coded Dimension large addressable panel/network platform (Spanish-market kit/MK designation). low: limited corpus presence; 'Dimension' bare token grouped with MKDX by shared naming. Human review for exact panel mapping.
Morley | Morley-IAS MAX large addressable panel | IAS | medium | 1 | Morley-IAS MAX = large/networked analogue-addressable control panel platform (the panel that UCIP/TG GSM-GPRS transmitter connects to). 'MAS' and 'IAS' bare tokens grouped here as the Morley-IAS MAX/IAS platform designation. medium: MAS/IAS are ambiguous short tokens; assigned to the MAX platform by
Morley | Morley-IAS MAX large addressable panel | Morley-IAS Max | medium | 1 | Morley-IAS MAX = large/networked analogue-addressable control panel platform (the panel that UCIP/TG GSM-GPRS transmitter connects to). 'MAS' and 'IAS' bare tokens grouped here as the Morley-IAS MAX/IAS platform designation. medium: MAS/IAS are ambiguous short tokens; assigned to the MAX platform by
Morley | Morley-IAS MAX large addressable panel | MAS | medium | 1 | Morley-IAS MAX = large/networked analogue-addressable control panel platform (the panel that UCIP/TG GSM-GPRS transmitter connects to). 'MAS' and 'IAS' bare tokens grouped here as the Morley-IAS MAX/IAS platform designation. medium: MAS/IAS are ambiguous short tokens; assigned to the MAX platform by
Morley | Módulos de E/S direccionables (monitor/control modules) | MA120 | low | 1 | Módulos direccionables de monitor/control serie M (MMX/CMX/M700/M710) y módulos especiales (NCO-10=salida, NAM-232=interfaz serie, IIG1/IIG4=interfaz gas 4-20mA, POL=pulsadores/policarbonato). notifier.it confirma 'IIG4N addressable module with 4-20mA interface'. Heterogéneo → low; algunos POL puede
Morley | RP1r-Supra repeater (Morley VSN-RP1r line) | RP1R-Supra | high | 1 | RP1r-Supra repeater. Project ground-truth (reference_morley_zx_rp1r): VSN-RP1r = Morley repeater; RP1r-Supra is the Supra-panel repeater variant. Distinct from Notifier RP1r and the Honeywell/Notifier 'RP1r Supra' tokens which the corpus attributes to other manufacturers. Same-product spelling varia
Morley | RP1r-Supra repeater (Morley VSN-RP1r line) | RP1R Supra | high | 1 | RP1r-Supra repeater. Project ground-truth (reference_morley_zx_rp1r): VSN-RP1r = Morley repeater; RP1r-Supra is the Supra-panel repeater variant. Distinct from Notifier RP1r and the Honeywell/Notifier 'RP1r Supra' tokens which the corpus attributes to other manufacturers. Same-product spelling varia
Morley | Relay / interface module accessories | REL-2000 | low | 1 | Loop/panel interface & relay accessory tokens: NFS8REL/REL-2000 (relay cards), MMX-10M/CMX-10RM/MCX-55M (monitor/control loop modules, System Sensor-style), MOD.EXP/MOD.RS-485/MOD.RS-232/ISO-RS232 (expansion & serial interface cards), EXP-051/EXP-060R (expansion boards). low: function-based grouping
Morley | Relay / interface module accessories | MOD.EXP | low | 1 | Loop/panel interface & relay accessory tokens: NFS8REL/REL-2000 (relay cards), MMX-10M/CMX-10RM/MCX-55M (monitor/control loop modules, System Sensor-style), MOD.EXP/MOD.RS-485/MOD.RS-232/ISO-RS232 (expansion & serial interface cards), EXP-051/EXP-060R (expansion boards). low: function-based grouping
Morley | Relay / interface module accessories | MOD.RS-485 | low | 1 | Loop/panel interface & relay accessory tokens: NFS8REL/REL-2000 (relay cards), MMX-10M/CMX-10RM/MCX-55M (monitor/control loop modules, System Sensor-style), MOD.EXP/MOD.RS-485/MOD.RS-232/ISO-RS232 (expansion & serial interface cards), EXP-051/EXP-060R (expansion boards). low: function-based grouping
Morley | Relay / interface module accessories | EXP-051 | low | 1 | Loop/panel interface & relay accessory tokens: NFS8REL/REL-2000 (relay cards), MMX-10M/CMX-10RM/MCX-55M (monitor/control loop modules, System Sensor-style), MOD.EXP/MOD.RS-485/MOD.RS-232/ISO-RS232 (expansion & serial interface cards), EXP-051/EXP-060R (expansion boards). low: function-based grouping
Morley | Relay / interface module accessories | EXP-060R | low | 1 | Loop/panel interface & relay accessory tokens: NFS8REL/REL-2000 (relay cards), MMX-10M/CMX-10RM/MCX-55M (monitor/control loop modules, System Sensor-style), MOD.EXP/MOD.RS-485/MOD.RS-232/ISO-RS232 (expansion & serial interface cards), EXP-051/EXP-060R (expansion boards). low: function-based grouping
Morley | Relay / interface module accessories | MOD.RS-232 | low | 1 | Loop/panel interface & relay accessory tokens: NFS8REL/REL-2000 (relay cards), MMX-10M/CMX-10RM/MCX-55M (monitor/control loop modules, System Sensor-style), MOD.EXP/MOD.RS-485/MOD.RS-232/ISO-RS232 (expansion & serial interface cards), EXP-051/EXP-060R (expansion boards). low: function-based grouping
Morley | Standalone / unclassified low-confidence tokens (likely extraction artifacts or one-offs) | HRZ2-8 | low | 1 | Catch-all for tokens that are very likely Spanish-text/OCR extraction artifacts (CASE-32, MENOS-32 'menos 32', UNEEN-54-4 'UNE EN 54-4', SIMEI, EQUIPO-20 'equipo 20', VALOR-01 'valor 01', CR-123A = a battery, OSID = Xtralis beam OEM, HLS PS25 = power supply) or genuine but isolated one-off accessori
Morley | Standalone / unclassified low-confidence tokens (likely extraction artifacts or one-offs) | MENOS-32 | low | 1 | Catch-all for tokens that are very likely Spanish-text/OCR extraction artifacts (CASE-32, MENOS-32 'menos 32', UNEEN-54-4 'UNE EN 54-4', SIMEI, EQUIPO-20 'equipo 20', VALOR-01 'valor 01', CR-123A = a battery, OSID = Xtralis beam OEM, HLS PS25 = power supply) or genuine but isolated one-off accessori
Morley | Standalone / unclassified low-confidence tokens (likely extraction artifacts or one-offs) | OF-60 | low | 1 | Catch-all for tokens that are very likely Spanish-text/OCR extraction artifacts (CASE-32, MENOS-32 'menos 32', UNEEN-54-4 'UNE EN 54-4', SIMEI, EQUIPO-20 'equipo 20', VALOR-01 'valor 01', CR-123A = a battery, OSID = Xtralis beam OEM, HLS PS25 = power supply) or genuine but isolated one-off accessori
Morley | Standalone / unclassified low-confidence tokens (likely extraction artifacts or one-offs) | OF-50 | low | 1 | Catch-all for tokens that are very likely Spanish-text/OCR extraction artifacts (CASE-32, MENOS-32 'menos 32', UNEEN-54-4 'UNE EN 54-4', SIMEI, EQUIPO-20 'equipo 20', VALOR-01 'valor 01', CR-123A = a battery, OSID = Xtralis beam OEM, HLS PS25 = power supply) or genuine but isolated one-off accessori
Morley | Standalone / unclassified low-confidence tokens (likely extraction artifacts or one-offs) | UNEEN-54-4 | low | 1 | Catch-all for tokens that are very likely Spanish-text/OCR extraction artifacts (CASE-32, MENOS-32 'menos 32', UNEEN-54-4 'UNE EN 54-4', SIMEI, EQUIPO-20 'equipo 20', VALOR-01 'valor 01', CR-123A = a battery, OSID = Xtralis beam OEM, HLS PS25 = power supply) or genuine but isolated one-off accessori
Morley | Standalone / unclassified low-confidence tokens (likely extraction artifacts or one-offs) | SIMEI | low | 1 | Catch-all for tokens that are very likely Spanish-text/OCR extraction artifacts (CASE-32, MENOS-32 'menos 32', UNEEN-54-4 'UNE EN 54-4', SIMEI, EQUIPO-20 'equipo 20', VALOR-01 'valor 01', CR-123A = a battery, OSID = Xtralis beam OEM, HLS PS25 = power supply) or genuine but isolated one-off accessori
Morley | Standalone / unclassified low-confidence tokens (likely extraction artifacts or one-offs) | AS-50 | low | 1 | Catch-all for tokens that are very likely Spanish-text/OCR extraction artifacts (CASE-32, MENOS-32 'menos 32', UNEEN-54-4 'UNE EN 54-4', SIMEI, EQUIPO-20 'equipo 20', VALOR-01 'valor 01', CR-123A = a battery, OSID = Xtralis beam OEM, HLS PS25 = power supply) or genuine but isolated one-off accessori
Morley | Standalone / unclassified low-confidence tokens (likely extraction artifacts or one-offs) | MN-963 | low | 1 | Catch-all for tokens that are very likely Spanish-text/OCR extraction artifacts (CASE-32, MENOS-32 'menos 32', UNEEN-54-4 'UNE EN 54-4', SIMEI, EQUIPO-20 'equipo 20', VALOR-01 'valor 01', CR-123A = a battery, OSID = Xtralis beam OEM, HLS PS25 = power supply) or genuine but isolated one-off accessori
Morley | Standalone / unclassified low-confidence tokens (likely extraction artifacts or one-offs) | DE-15 | low | 1 | Catch-all for tokens that are very likely Spanish-text/OCR extraction artifacts (CASE-32, MENOS-32 'menos 32', UNEEN-54-4 'UNE EN 54-4', SIMEI, EQUIPO-20 'equipo 20', VALOR-01 'valor 01', CR-123A = a battery, OSID = Xtralis beam OEM, HLS PS25 = power supply) or genuine but isolated one-off accessori
Morley | Standalone / unclassified low-confidence tokens (likely extraction artifacts or one-offs) | DE-80 | low | 1 | Catch-all for tokens that are very likely Spanish-text/OCR extraction artifacts (CASE-32, MENOS-32 'menos 32', UNEEN-54-4 'UNE EN 54-4', SIMEI, EQUIPO-20 'equipo 20', VALOR-01 'valor 01', CR-123A = a battery, OSID = Xtralis beam OEM, HLS PS25 = power supply) or genuine but isolated one-off accessori
Morley | Standalone / unclassified low-confidence tokens (likely extraction artifacts or one-offs) | OSID | low | 1 | Catch-all for tokens that are very likely Spanish-text/OCR extraction artifacts (CASE-32, MENOS-32 'menos 32', UNEEN-54-4 'UNE EN 54-4', SIMEI, EQUIPO-20 'equipo 20', VALOR-01 'valor 01', CR-123A = a battery, OSID = Xtralis beam OEM, HLS PS25 = power supply) or genuine but isolated one-off accessori
Morley | Standalone / unclassified low-confidence tokens (likely extraction artifacts or one-offs) | HLS PS25 | low | 1 | Catch-all for tokens that are very likely Spanish-text/OCR extraction artifacts (CASE-32, MENOS-32 'menos 32', UNEEN-54-4 'UNE EN 54-4', SIMEI, EQUIPO-20 'equipo 20', VALOR-01 'valor 01', CR-123A = a battery, OSID = Xtralis beam OEM, HLS PS25 = power supply) or genuine but isolated one-off accessori
Morley | Standalone / unclassified low-confidence tokens (likely extraction artifacts or one-offs) | MPS | low | 1 | Catch-all for tokens that are very likely Spanish-text/OCR extraction artifacts (CASE-32, MENOS-32 'menos 32', UNEEN-54-4 'UNE EN 54-4', SIMEI, EQUIPO-20 'equipo 20', VALOR-01 'valor 01', CR-123A = a battery, OSID = Xtralis beam OEM, HLS PS25 = power supply) or genuine but isolated one-off accessori
Morley | Standalone / unclassified low-confidence tokens (likely extraction artifacts or one-offs) | VALOR-01 | low | 1 | Catch-all for tokens that are very likely Spanish-text/OCR extraction artifacts (CASE-32, MENOS-32 'menos 32', UNEEN-54-4 'UNE EN 54-4', SIMEI, EQUIPO-20 'equipo 20', VALOR-01 'valor 01', CR-123A = a battery, OSID = Xtralis beam OEM, HLS PS25 = power supply) or genuine but isolated one-off accessori
Morley | Standalone / unclassified low-confidence tokens (likely extraction artifacts or one-offs) | CR-123A | low | 1 | Catch-all for tokens that are very likely Spanish-text/OCR extraction artifacts (CASE-32, MENOS-32 'menos 32', UNEEN-54-4 'UNE EN 54-4', SIMEI, EQUIPO-20 'equipo 20', VALOR-01 'valor 01', CR-123A = a battery, OSID = Xtralis beam OEM, HLS PS25 = power supply) or genuine but isolated one-off accessori
Morley | Standalone / unclassified low-confidence tokens (likely extraction artifacts or one-offs) | FL-20 | low | 1 | Catch-all for tokens that are very likely Spanish-text/OCR extraction artifacts (CASE-32, MENOS-32 'menos 32', UNEEN-54-4 'UNE EN 54-4', SIMEI, EQUIPO-20 'equipo 20', VALOR-01 'valor 01', CR-123A = a battery, OSID = Xtralis beam OEM, HLS PS25 = power supply) or genuine but isolated one-off accessori
Morley | Standalone / unclassified low-confidence tokens (likely extraction artifacts or one-offs) | LX-300 | low | 1 | Catch-all for tokens that are very likely Spanish-text/OCR extraction artifacts (CASE-32, MENOS-32 'menos 32', UNEEN-54-4 'UNE EN 54-4', SIMEI, EQUIPO-20 'equipo 20', VALOR-01 'valor 01', CR-123A = a battery, OSID = Xtralis beam OEM, HLS PS25 = power supply) or genuine but isolated one-off accessori
Morley | Standalone / unclassified low-confidence tokens (likely extraction artifacts or one-offs) | EQUIPO-20 | low | 1 | Catch-all for tokens that are very likely Spanish-text/OCR extraction artifacts (CASE-32, MENOS-32 'menos 32', UNEEN-54-4 'UNE EN 54-4', SIMEI, EQUIPO-20 'equipo 20', VALOR-01 'valor 01', CR-123A = a battery, OSID = Xtralis beam OEM, HLS PS25 = power supply) or genuine but isolated one-off accessori
Morley | Standalone / unclassified low-confidence tokens (likely extraction artifacts or one-offs) | MCP5A | low | 1 | Catch-all for tokens that are very likely Spanish-text/OCR extraction artifacts (CASE-32, MENOS-32 'menos 32', UNEEN-54-4 'UNE EN 54-4', SIMEI, EQUIPO-20 'equipo 20', VALOR-01 'valor 01', CR-123A = a battery, OSID = Xtralis beam OEM, HLS PS25 = power supply) or genuine but isolated one-off accessori
Morley | Tokens no-clasificables / ruido de extracción (revisar humano) | DE-25M | low | 1 | Tokens que NO mapean con confianza a una familia de catálogo Notifier: muchos son códigos de documento del mercado español (MNDT-xxx, MADT-xxx, TIDT-xxx, ETDT-xxx, MIDT-xxx = referencias de manual/hoja técnica, NO modelos; búsqueda web no devolvió producto), fechas ('MARCH-2011'), fragmentos ('WITH-
Morley | UCIP / TG communicator & alarm transmitter (CRA module) series | IP-192 | medium | 1 | UCIP / UCIP-GPRS = CRA/ARC communications module (EN54-21, IP/GPRS/SMS) for Morley Max/Supra panels. TG = the GSM/GPRS/IP transmisor family (TG-GSM, TG-IP1-SEC Ethernet card, TG-HONEYWELL branding). IP-192/TCPIP-192/IP-55 = IP comms cards/accessories grouped with the telecom family. medium: TG brand
Morley | UCIP / TG communicator & alarm transmitter (CRA module) series | UCIP GPRS | medium | 1 | UCIP / UCIP-GPRS = CRA/ARC communications module (EN54-21, IP/GPRS/SMS) for Morley Max/Supra panels. TG = the GSM/GPRS/IP transmisor family (TG-GSM, TG-IP1-SEC Ethernet card, TG-HONEYWELL branding). IP-192/TCPIP-192/IP-55 = IP comms cards/accessories grouped with the telecom family. medium: TG brand
Morley | UCIP / TG communicator & alarm transmitter (CRA module) series | TG-IP-1-SEC | medium | 1 | UCIP / UCIP-GPRS = CRA/ARC communications module (EN54-21, IP/GPRS/SMS) for Morley Max/Supra panels. TG = the GSM/GPRS/IP transmisor family (TG-GSM, TG-IP1-SEC Ethernet card, TG-HONEYWELL branding). IP-192/TCPIP-192/IP-55 = IP comms cards/accessories grouped with the telecom family. medium: TG brand
Morley | UCIP / TG communicator & alarm transmitter (CRA module) series | TCPIP-192 | medium | 1 | UCIP / UCIP-GPRS = CRA/ARC communications module (EN54-21, IP/GPRS/SMS) for Morley Max/Supra panels. TG = the GSM/GPRS/IP transmisor family (TG-GSM, TG-IP1-SEC Ethernet card, TG-HONEYWELL branding). IP-192/TCPIP-192/IP-55 = IP comms cards/accessories grouped with the telecom family. medium: TG brand
Morley | Vision (VSN) conventional / Supra panel series (zone-count variants + cards) | VSN-CO | medium | 1 | Morley-IAS 'Vision' (VSN) conventional/Supra control panel ecosystem: NFS Supra / VSN-2Plus / VSN12-2Plus conventional FACPs (4/8/12 zones), with peripheral cards VSN-4REL (relay), VSN-232 (RS232), VSN-CRA (ARC/CRA comms). VSN-RP1r = Morley repeater per project ground-truth. VSN LT = light/conventio
Morley | Vision (VSN) conventional / Supra panel series (zone-count variants + cards) | VISION SUPRA 321KSP12 | medium | 1 | Morley-IAS 'Vision' (VSN) conventional/Supra control panel ecosystem: NFS Supra / VSN-2Plus / VSN12-2Plus conventional FACPs (4/8/12 zones), with peripheral cards VSN-4REL (relay), VSN-232 (RS232), VSN-CRA (ARC/CRA comms). VSN-RP1r = Morley repeater per project ground-truth. VSN LT = light/conventio
Morley | Vision (VSN) conventional / Supra panel series (zone-count variants + cards) | Vision Supra | medium | 1 | Morley-IAS 'Vision' (VSN) conventional/Supra control panel ecosystem: NFS Supra / VSN-2Plus / VSN12-2Plus conventional FACPs (4/8/12 zones), with peripheral cards VSN-4REL (relay), VSN-232 (RS232), VSN-CRA (ARC/CRA comms). VSN-RP1r = Morley repeater per project ground-truth. VSN LT = light/conventio
Morley | Vision (VSN) conventional / Supra panel series (zone-count variants + cards) | F5K | medium | 1 | Morley-IAS 'Vision' (VSN) conventional/Supra control panel ecosystem: NFS Supra / VSN-2Plus / VSN12-2Plus conventional FACPs (4/8/12 zones), with peripheral cards VSN-4REL (relay), VSN-232 (RS232), VSN-CRA (ARC/CRA comms). VSN-RP1r = Morley repeater per project ground-truth. VSN LT = light/conventio
Morley | Vision (VSN) conventional / Supra panel series (zone-count variants + cards) | VSN-4REL | medium | 1 | Morley-IAS 'Vision' (VSN) conventional/Supra control panel ecosystem: NFS Supra / VSN-2Plus / VSN12-2Plus conventional FACPs (4/8/12 zones), with peripheral cards VSN-4REL (relay), VSN-232 (RS232), VSN-CRA (ARC/CRA comms). VSN-RP1r = Morley repeater per project ground-truth. VSN LT = light/conventio
Morley | Vision (VSN) conventional / Supra panel series (zone-count variants + cards) | VSN-TER | medium | 1 | Morley-IAS 'Vision' (VSN) conventional/Supra control panel ecosystem: NFS Supra / VSN-2Plus / VSN12-2Plus conventional FACPs (4/8/12 zones), with peripheral cards VSN-4REL (relay), VSN-232 (RS232), VSN-CRA (ARC/CRA comms). VSN-RP1r = Morley repeater per project ground-truth. VSN LT = light/conventio
Morley | Vision (VSN) conventional / Supra panel series (zone-count variants + cards) | NFS-SUPRA VSN12-2PLUS | medium | 1 | Morley-IAS 'Vision' (VSN) conventional/Supra control panel ecosystem: NFS Supra / VSN-2Plus / VSN12-2Plus conventional FACPs (4/8/12 zones), with peripheral cards VSN-4REL (relay), VSN-232 (RS232), VSN-CRA (ARC/CRA comms). VSN-RP1r = Morley repeater per project ground-truth. VSN LT = light/conventio
Morley | Vision (VSN) conventional / Supra panel series (zone-count variants + cards) | VSN | medium | 1 | Morley-IAS 'Vision' (VSN) conventional/Supra control panel ecosystem: NFS Supra / VSN-2Plus / VSN12-2Plus conventional FACPs (4/8/12 zones), with peripheral cards VSN-4REL (relay), VSN-232 (RS232), VSN-CRA (ARC/CRA comms). VSN-RP1r = Morley repeater per project ground-truth. VSN LT = light/conventio
Morley | Vision (VSN) conventional / Supra panel series (zone-count variants + cards) | VSN-232 | medium | 1 | Morley-IAS 'Vision' (VSN) conventional/Supra control panel ecosystem: NFS Supra / VSN-2Plus / VSN12-2Plus conventional FACPs (4/8/12 zones), with peripheral cards VSN-4REL (relay), VSN-232 (RS232), VSN-CRA (ARC/CRA comms). VSN-RP1r = Morley repeater per project ground-truth. VSN LT = light/conventio
Morley | Vision (VSN) conventional / Supra panel series (zone-count variants + cards) | VSN-LT | medium | 1 | Morley-IAS 'Vision' (VSN) conventional/Supra control panel ecosystem: NFS Supra / VSN-2Plus / VSN12-2Plus conventional FACPs (4/8/12 zones), with peripheral cards VSN-4REL (relay), VSN-232 (RS232), VSN-CRA (ARC/CRA comms). VSN-RP1r = Morley repeater per project ground-truth. VSN LT = light/conventio
Morley | Vision (VSN) conventional / Supra panel series (zone-count variants + cards) | MK-VSN | medium | 1 | Morley-IAS 'Vision' (VSN) conventional/Supra control panel ecosystem: NFS Supra / VSN-2Plus / VSN12-2Plus conventional FACPs (4/8/12 zones), with peripheral cards VSN-4REL (relay), VSN-232 (RS232), VSN-CRA (ARC/CRA comms). VSN-RP1r = Morley repeater per project ground-truth. VSN LT = light/conventio
Morley | Vision (VSN) conventional / Supra panel series (zone-count variants + cards) | VSNRP1r-2Plus | medium | 1 | Morley-IAS 'Vision' (VSN) conventional/Supra control panel ecosystem: NFS Supra / VSN-2Plus / VSN12-2Plus conventional FACPs (4/8/12 zones), with peripheral cards VSN-4REL (relay), VSN-232 (RS232), VSN-CRA (ARC/CRA comms). VSN-RP1r = Morley repeater per project ground-truth. VSN LT = light/conventio
Morley | Vision (VSN) conventional / Supra panel series (zone-count variants + cards) | VSN-PARK | medium | 1 | Morley-IAS 'Vision' (VSN) conventional/Supra control panel ecosystem: NFS Supra / VSN-2Plus / VSN12-2Plus conventional FACPs (4/8/12 zones), with peripheral cards VSN-4REL (relay), VSN-232 (RS232), VSN-CRA (ARC/CRA comms). VSN-RP1r = Morley repeater per project ground-truth. VSN LT = light/conventio
Morley | ZXr / ZX50 active-passive repeater panel series | ZXR5B | high | 1 | Morley-IAS ZXr repeater family: ZXr-A (active, 709-601-001) / ZXr-P (passive) remote panels for ZX/DX FACPs on RS485. ZXR50A=active, ZXR50P=passive variants; ZX50 = the repeater base model; ZXrA same as ZXr-A; ZXR5B/ZXR4B = box/version variants; MK-ZX = ZX mounting/repeater kit. Ground-truth: ZXr is
Morley | ZXr / ZX50 active-passive repeater panel series | ZXR4B | high | 1 | Morley-IAS ZXr repeater family: ZXr-A (active, 709-601-001) / ZXr-P (passive) remote panels for ZX/DX FACPs on RS485. ZXR50A=active, ZXR50P=passive variants; ZX50 = the repeater base model; ZXrA same as ZXr-A; ZXR5B/ZXR4B = box/version variants; MK-ZX = ZX mounting/repeater kit. Ground-truth: ZXr is
Morley | ZXr / ZX50 active-passive repeater panel series | ZXrA | high | 1 | Morley-IAS ZXr repeater family: ZXr-A (active, 709-601-001) / ZXr-P (passive) remote panels for ZX/DX FACPs on RS485. ZXR50A=active, ZXR50P=passive variants; ZX50 = the repeater base model; ZXrA same as ZXr-A; ZXR5B/ZXR4B = box/version variants; MK-ZX = ZX mounting/repeater kit. Ground-truth: ZXr is
Notifier | AFP-4000 / AFP-2000 (centrales direccionables grandes serie 4000) | TG-6000 | low | 1 | AFP4000/AFP-4000 = central direccionable de gran capacidad (serie 4000, mercado US/intl). ARP4000 = repetidor anexo del AFP-4000. AM-6000/LCD-6000 = gama 6000 (incierto si misma plataforma). TG-6000/TG-6000 NET son comunicadores TG y deberían ir a la familia TG (ver nota); los dejo low aquí por coli
Notifier | AFP-4000 / AFP-2000 (centrales direccionables grandes serie 4000) | TG-6000 NET | low | 1 | AFP4000/AFP-4000 = central direccionable de gran capacidad (serie 4000, mercado US/intl). ARP4000 = repetidor anexo del AFP-4000. AM-6000/LCD-6000 = gama 6000 (incierto si misma plataforma). TG-6000/TG-6000 NET son comunicadores TG y deberían ir a la familia TG (ver nota); los dejo low aquí por coli
Notifier | AFP-4000 / AFP-2000 (centrales direccionables grandes serie 4000) | LCD-6000 | low | 1 | AFP4000/AFP-4000 = central direccionable de gran capacidad (serie 4000, mercado US/intl). ARP4000 = repetidor anexo del AFP-4000. AM-6000/LCD-6000 = gama 6000 (incierto si misma plataforma). TG-6000/TG-6000 NET son comunicadores TG y deberían ir a la familia TG (ver nota); los dejo low aquí por coli
Notifier | AFP-4000 / AFP-2000 (centrales direccionables grandes serie 4000) | ARP4000 | low | 1 | AFP4000/AFP-4000 = central direccionable de gran capacidad (serie 4000, mercado US/intl). ARP4000 = repetidor anexo del AFP-4000. AM-6000/LCD-6000 = gama 6000 (incierto si misma plataforma). TG-6000/TG-6000 NET son comunicadores TG y deberían ir a la familia TG (ver nota); los dejo low aquí por coli
Notifier | AM-200 | AM-200 | low | 1 | no agrupado en la 2a pasada (singleton/no-match)
Notifier | AM-8200 (central modular analógica europea) | AM-8200G | high | 1 | Ground-truth del proyecto: AM-8200 = AM-8200/G/N (mismo producto base). AM-8100 = variante menor de la misma familia modular europea; PK-8200 = kit del AM-8200. Conocimiento de catálogo Notifier.
Notifier | AM-8200 (central modular analógica europea) | PK-8200 | high | 1 | Ground-truth del proyecto: AM-8200 = AM-8200/G/N (mismo producto base). AM-8100 = variante menor de la misma familia modular europea; PK-8200 = kit del AM-8200. Conocimiento de catálogo Notifier.
Notifier | AM2020 / AFP-1010 / AFP-400 (centrales analógicas clásicas + System 5000) | SYSTEM 5000 | high | 1 | Ground-truth (AFP-400/AFP-1010/AM2020 analógicas) + wiki.thefirepanel.com / ManualsLib: AM2020 y AFP1010 comparten manual y son la misma plataforma; AFP-200 (1992) y AFP-400 (1996) son la gama pequeña; AFP-400 usa los módulos convencionales System 5000 → incluyo System 5000 aquí. AFP-300 = variante
Notifier | AM2020 / AFP-1010 / AFP-400 (centrales analógicas clásicas + System 5000) | System 5000 | high | 1 | Ground-truth (AFP-400/AFP-1010/AM2020 analógicas) + wiki.thefirepanel.com / ManualsLib: AM2020 y AFP1010 comparten manual y son la misma plataforma; AFP-200 (1992) y AFP-400 (1996) son la gama pequeña; AFP-400 usa los módulos convencionales System 5000 → incluyo System 5000 aquí. AFP-300 = variante
Notifier | AM2020 / AFP-1010 / AFP-400 (centrales analógicas clásicas + System 5000) | ECN-96-200 | high | 1 | Ground-truth (AFP-400/AFP-1010/AM2020 analógicas) + wiki.thefirepanel.com / ManualsLib: AM2020 y AFP1010 comparten manual y son la misma plataforma; AFP-200 (1992) y AFP-400 (1996) son la gama pequeña; AFP-400 usa los módulos convencionales System 5000 → incluyo System 5000 aquí. AFP-300 = variante
Notifier | AM2020 / AFP-1010 / AFP-400 (centrales analógicas clásicas + System 5000) | AFP-200 | high | 1 | Ground-truth (AFP-400/AFP-1010/AM2020 analógicas) + wiki.thefirepanel.com / ManualsLib: AM2020 y AFP1010 comparten manual y son la misma plataforma; AFP-200 (1992) y AFP-400 (1996) son la gama pequeña; AFP-400 usa los módulos convencionales System 5000 → incluyo System 5000 aquí. AFP-300 = variante
Notifier | AM2020 / AFP-1010 / AFP-400 (centrales analógicas clásicas + System 5000) | Sistema 5000 | high | 1 | Ground-truth (AFP-400/AFP-1010/AM2020 analógicas) + wiki.thefirepanel.com / ManualsLib: AM2020 y AFP1010 comparten manual y son la misma plataforma; AFP-200 (1992) y AFP-400 (1996) son la gama pequeña; AFP-400 usa los módulos convencionales System 5000 → incluyo System 5000 aquí. AFP-300 = variante
Notifier | AM2020 / AFP-1010 / AFP-400 (centrales analógicas clásicas + System 5000) | AFP200 | high | 1 | Ground-truth (AFP-400/AFP-1010/AM2020 analógicas) + wiki.thefirepanel.com / ManualsLib: AM2020 y AFP1010 comparten manual y son la misma plataforma; AFP-200 (1992) y AFP-400 (1996) son la gama pequeña; AFP-400 usa los módulos convencionales System 5000 → incluyo System 5000 aquí. AFP-300 = variante
Notifier | AM2020 / AFP-1010 / AFP-400 (centrales analógicas clásicas + System 5000) | PK-AFP200E | high | 1 | Ground-truth (AFP-400/AFP-1010/AM2020 analógicas) + wiki.thefirepanel.com / ManualsLib: AM2020 y AFP1010 comparten manual y son la misma plataforma; AFP-200 (1992) y AFP-400 (1996) son la gama pequeña; AFP-400 usa los módulos convencionales System 5000 → incluyo System 5000 aquí. AFP-300 = variante
Notifier | AUTOSAT-10 | AUTOSAT-10 | low | 1 | no agrupado en la 2a pasada (singleton/no-match)
Notifier | AUTOSAT-20 | AUTOSAT-20 | low | 1 | no agrupado en la 2a pasada (singleton/no-match)
Notifier | CP-651E | CP-651E | low | 1 | no agrupado en la 2a pasada (singleton/no-match)
Notifier | CPX-751E | CPX-751E | low | 1 | no agrupado en la 2a pasada (singleton/no-match)
Notifier | Detección de gas / VGS / SOLO (gateways y módulos de gas) | S300RPTU | low | 1 | Conjunto de productos de detección de gas integrados en lazo Notifier (VGS-EXP explosivos, VGS-TOXICOS tóxicos, SOLO CO monóxido, SENTOX, KIT-GAS). Los S-xxx (S264O2GP, S613AMFP, S317AMDP, S300RPTU) parecen sensores/módulos de gas en lazo. Baja certeza, varios pueden ser cross-fabricante → revisar h
Notifier | Detección de gas / VGS / SOLO (gateways y módulos de gas) | SOLO CO | low | 1 | Conjunto de productos de detección de gas integrados en lazo Notifier (VGS-EXP explosivos, VGS-TOXICOS tóxicos, SOLO CO monóxido, SENTOX, KIT-GAS). Los S-xxx (S264O2GP, S613AMFP, S317AMDP, S300RPTU) parecen sensores/módulos de gas en lazo. Baja certeza, varios pueden ser cross-fabricante → revisar h
Notifier | Detección de gas / VGS / SOLO (gateways y módulos de gas) | e²sense | low | 1 | Conjunto de productos de detección de gas integrados en lazo Notifier (VGS-EXP explosivos, VGS-TOXICOS tóxicos, SOLO CO monóxido, SENTOX, KIT-GAS). Los S-xxx (S264O2GP, S613AMFP, S317AMDP, S300RPTU) parecen sensores/módulos de gas en lazo. Baja certeza, varios pueden ser cross-fabricante → revisar h
Notifier | Detección de gas / VGS / SOLO (gateways y módulos de gas) | VGS-EXP | low | 1 | Conjunto de productos de detección de gas integrados en lazo Notifier (VGS-EXP explosivos, VGS-TOXICOS tóxicos, SOLO CO monóxido, SENTOX, KIT-GAS). Los S-xxx (S264O2GP, S613AMFP, S317AMDP, S300RPTU) parecen sensores/módulos de gas en lazo. Baja certeza, varios pueden ser cross-fabricante → revisar h
Notifier | Detección de gas / VGS / SOLO (gateways y módulos de gas) | S613AMFP | low | 1 | Conjunto de productos de detección de gas integrados en lazo Notifier (VGS-EXP explosivos, VGS-TOXICOS tóxicos, SOLO CO monóxido, SENTOX, KIT-GAS). Los S-xxx (S264O2GP, S613AMFP, S317AMDP, S300RPTU) parecen sensores/módulos de gas en lazo. Baja certeza, varios pueden ser cross-fabricante → revisar h
Notifier | Detección de gas / VGS / SOLO (gateways y módulos de gas) | VGS-TOXICOS | low | 1 | Conjunto de productos de detección de gas integrados en lazo Notifier (VGS-EXP explosivos, VGS-TOXICOS tóxicos, SOLO CO monóxido, SENTOX, KIT-GAS). Los S-xxx (S264O2GP, S613AMFP, S317AMDP, S300RPTU) parecen sensores/módulos de gas en lazo. Baja certeza, varios pueden ser cross-fabricante → revisar h
Notifier | Detección de gas / VGS / SOLO (gateways y módulos de gas) | S264O2GP | low | 1 | Conjunto de productos de detección de gas integrados en lazo Notifier (VGS-EXP explosivos, VGS-TOXICOS tóxicos, SOLO CO monóxido, SENTOX, KIT-GAS). Los S-xxx (S264O2GP, S613AMFP, S317AMDP, S300RPTU) parecen sensores/módulos de gas en lazo. Baja certeza, varios pueden ser cross-fabricante → revisar h
Notifier | Detección de gas / VGS / SOLO (gateways y módulos de gas) | SENTOX IDI | low | 1 | Conjunto de productos de detección de gas integrados en lazo Notifier (VGS-EXP explosivos, VGS-TOXICOS tóxicos, SOLO CO monóxido, SENTOX, KIT-GAS). Los S-xxx (S264O2GP, S613AMFP, S317AMDP, S300RPTU) parecen sensores/módulos de gas en lazo. Baja certeza, varios pueden ser cross-fabricante → revisar h
Notifier | Detección de gas / VGS / SOLO (gateways y módulos de gas) | S317AMDP | low | 1 | Conjunto de productos de detección de gas integrados en lazo Notifier (VGS-EXP explosivos, VGS-TOXICOS tóxicos, SOLO CO monóxido, SENTOX, KIT-GAS). Los S-xxx (S264O2GP, S613AMFP, S317AMDP, S300RPTU) parecen sensores/módulos de gas en lazo. Baja certeza, varios pueden ser cross-fabricante → revisar h
Notifier | Detección puntual especial (IR3/llama, haz, CO) cross-OEM bajo Notifier | IR³ S20 | low | 1 | Detectores especiales: IR³ S20/S20/S1 = detector de llama triple-IR; FIRERAY 50R = barrera de humos por haz (FFE, OEM); SPECTREX = detector de llama (marca Spectrex, aparece como propio fabricante en el corpus → posible mis-atribución a Notifier); FS-20X/FS-24X = detector de llama. Mezcla de OEMs ve
Notifier | Detección puntual especial (IR3/llama, haz, CO) cross-OEM bajo Notifier | S1 | low | 1 | Detectores especiales: IR³ S20/S20/S1 = detector de llama triple-IR; FIRERAY 50R = barrera de humos por haz (FFE, OEM); SPECTREX = detector de llama (marca Spectrex, aparece como propio fabricante en el corpus → posible mis-atribución a Notifier); FS-20X/FS-24X = detector de llama. Mezcla de OEMs ve
Notifier | Detección puntual especial (IR3/llama, haz, CO) cross-OEM bajo Notifier | FIRERAY 50R | low | 1 | Detectores especiales: IR³ S20/S20/S1 = detector de llama triple-IR; FIRERAY 50R = barrera de humos por haz (FFE, OEM); SPECTREX = detector de llama (marca Spectrex, aparece como propio fabricante en el corpus → posible mis-atribución a Notifier); FS-20X/FS-24X = detector de llama. Mezcla de OEMs ve
Notifier | Detección puntual especial (IR3/llama, haz, CO) cross-OEM bajo Notifier | S20 | low | 1 | Detectores especiales: IR³ S20/S20/S1 = detector de llama triple-IR; FIRERAY 50R = barrera de humos por haz (FFE, OEM); SPECTREX = detector de llama (marca Spectrex, aparece como propio fabricante en el corpus → posible mis-atribución a Notifier); FS-20X/FS-24X = detector de llama. Mezcla de OEMs ve
Notifier | Detección puntual especial (IR3/llama, haz, CO) cross-OEM bajo Notifier | FS-20X | low | 1 | Detectores especiales: IR³ S20/S20/S1 = detector de llama triple-IR; FIRERAY 50R = barrera de humos por haz (FFE, OEM); SPECTREX = detector de llama (marca Spectrex, aparece como propio fabricante en el corpus → posible mis-atribución a Notifier); FS-20X/FS-24X = detector de llama. Mezcla de OEMs ve
Notifier | Detección puntual especial (IR3/llama, haz, CO) cross-OEM bajo Notifier | FR2000EX | low | 1 | Detectores especiales: IR³ S20/S20/S1 = detector de llama triple-IR; FIRERAY 50R = barrera de humos por haz (FFE, OEM); SPECTREX = detector de llama (marca Spectrex, aparece como propio fabricante en el corpus → posible mis-atribución a Notifier); FS-20X/FS-24X = detector de llama. Mezcla de OEMs ve
Notifier | Detección puntual especial (IR3/llama, haz, CO) cross-OEM bajo Notifier | RZA-4X | low | 1 | Detectores especiales: IR³ S20/S20/S1 = detector de llama triple-IR; FIRERAY 50R = barrera de humos por haz (FFE, OEM); SPECTREX = detector de llama (marca Spectrex, aparece como propio fabricante en el corpus → posible mis-atribución a Notifier); FS-20X/FS-24X = detector de llama. Mezcla de OEMs ve
Notifier | Detección puntual especial (IR3/llama, haz, CO) cross-OEM bajo Notifier | SPECTREX | low | 1 | Detectores especiales: IR³ S20/S20/S1 = detector de llama triple-IR; FIRERAY 50R = barrera de humos por haz (FFE, OEM); SPECTREX = detector de llama (marca Spectrex, aparece como propio fabricante en el corpus → posible mis-atribución a Notifier); FS-20X/FS-24X = detector de llama. Mezcla de OEMs ve
Notifier | ESTELA-1 | ESTELA-1 | low | 1 | no agrupado en la 2a pasada (singleton/no-match)
Notifier | ESTELA-2 | ESTELA-2 | low | 1 | no agrupado en la 2a pasada (singleton/no-match)
Notifier | FAAST LT-200 / ASD (aspiración, OEM System Sensor vendida por Notifier) | NFXI-BSF-WCH | high | 1 | Ground-truth: NFXI-ASD11/12/22 = aspiración FAAST LT-200 (OEM System Sensor, vendida por Notifier). FAAST LT-200/LT-200/FAAST-LT = serie LT-200; LTS-240 = variante de la serie; FAAST-8100E = FAAST 8100 (aspiración de mayor canal); NFXI-FLX = FAAST FLEX (Xtralis OEM bajo Notifier); ASD11 = NFXI-ASD11
Notifier | FAAST LT-200 / ASD (aspiración, OEM System Sensor vendida por Notifier) | NFXI-FLX | high | 1 | Ground-truth: NFXI-ASD11/12/22 = aspiración FAAST LT-200 (OEM System Sensor, vendida por Notifier). FAAST LT-200/LT-200/FAAST-LT = serie LT-200; LTS-240 = variante de la serie; FAAST-8100E = FAAST 8100 (aspiración de mayor canal); NFXI-FLX = FAAST FLEX (Xtralis OEM bajo Notifier); ASD11 = NFXI-ASD11
Notifier | FAAST LT-200 / ASD (aspiración, OEM System Sensor vendida por Notifier) | ASD11 | high | 1 | Ground-truth: NFXI-ASD11/12/22 = aspiración FAAST LT-200 (OEM System Sensor, vendida por Notifier). FAAST LT-200/LT-200/FAAST-LT = serie LT-200; LTS-240 = variante de la serie; FAAST-8100E = FAAST 8100 (aspiración de mayor canal); NFXI-FLX = FAAST FLEX (Xtralis OEM bajo Notifier); ASD11 = NFXI-ASD11
Notifier | FAAST LT-200 / ASD (aspiración, OEM System Sensor vendida por Notifier) | FAAST-8100E | high | 1 | Ground-truth: NFXI-ASD11/12/22 = aspiración FAAST LT-200 (OEM System Sensor, vendida por Notifier). FAAST LT-200/LT-200/FAAST-LT = serie LT-200; LTS-240 = variante de la serie; FAAST-8100E = FAAST 8100 (aspiración de mayor canal); NFXI-FLX = FAAST FLEX (Xtralis OEM bajo Notifier); ASD11 = NFXI-ASD11
Notifier | FAAST LT-200 / ASD (aspiración, OEM System Sensor vendida por Notifier) | FAAST-LT | high | 1 | Ground-truth: NFXI-ASD11/12/22 = aspiración FAAST LT-200 (OEM System Sensor, vendida por Notifier). FAAST LT-200/LT-200/FAAST-LT = serie LT-200; LTS-240 = variante de la serie; FAAST-8100E = FAAST 8100 (aspiración de mayor canal); NFXI-FLX = FAAST FLEX (Xtralis OEM bajo Notifier); ASD11 = NFXI-ASD11
Notifier | Herramientas de software / configuración (no-hardware) | NOTI-FIRE-NET | low | 1 | Software/herramientas de programación y red: VeriFire (herramienta de config Notifier), RHISTORICO.EXE (utilidad), CLSS Configuration Tool, NOTI•FIRE•NET (red propietaria de paneles), ACS (Annunciator Control System), PL4 (¿programador/PL4 loop tool, incierto?). No son familias de producto físico; a
Notifier | Herramientas de software / configuración (no-hardware) | RHISTORICO.EXE | low | 1 | Software/herramientas de programación y red: VeriFire (herramienta de config Notifier), RHISTORICO.EXE (utilidad), CLSS Configuration Tool, NOTI•FIRE•NET (red propietaria de paneles), ACS (Annunciator Control System), PL4 (¿programador/PL4 loop tool, incierto?). No son familias de producto físico; a
Notifier | Herramientas de software / configuración (no-hardware) | NOTI•FIRE•NET™ | low | 1 | Software/herramientas de programación y red: VeriFire (herramienta de config Notifier), RHISTORICO.EXE (utilidad), CLSS Configuration Tool, NOTI•FIRE•NET (red propietaria de paneles), ACS (Annunciator Control System), PL4 (¿programador/PL4 loop tool, incierto?). No son familias de producto físico; a
Notifier | Herramientas de software / configuración (no-hardware) | ACS | low | 1 | Software/herramientas de programación y red: VeriFire (herramienta de config Notifier), RHISTORICO.EXE (utilidad), CLSS Configuration Tool, NOTI•FIRE•NET (red propietaria de paneles), ACS (Annunciator Control System), PL4 (¿programador/PL4 loop tool, incierto?). No son familias de producto físico; a
Notifier | ID-CRA | ID-CRA | low | 1 | no agrupado en la 2a pasada (singleton/no-match)
Notifier | ID3000 (centrales analógicas direccionables 2-8 lazos) | ID-3002 | high | 1 | Ground-truth del proyecto (familia ID3000) + Honeywell/Notifier UK datasheet: el ID3000 es la familia de centrales analógicas direccionables 2-8 lazos; el ID2000 comparte placa de lazo dual con el ID3000 (Notifier 020-588 ID2000/ID3000 Dual Loop Board Kit). thesafetycentre.co.uk; prod-edam.honeywell
Notifier | ID3000 (centrales analógicas direccionables 2-8 lazos) | ID3004 | high | 1 | Ground-truth del proyecto (familia ID3000) + Honeywell/Notifier UK datasheet: el ID3000 es la familia de centrales analógicas direccionables 2-8 lazos; el ID2000 comparte placa de lazo dual con el ID3000 (Notifier 020-588 ID2000/ID3000 Dual Loop Board Kit). thesafetycentre.co.uk; prod-edam.honeywell
Notifier | ID3000 (centrales analógicas direccionables 2-8 lazos) | ID-300X | high | 1 | Ground-truth del proyecto (familia ID3000) + Honeywell/Notifier UK datasheet: el ID3000 es la familia de centrales analógicas direccionables 2-8 lazos; el ID2000 comparte placa de lazo dual con el ID3000 (Notifier 020-588 ID2000/ID3000 Dual Loop Board Kit). thesafetycentre.co.uk; prod-edam.honeywell
Notifier | ID3000 (centrales analógicas direccionables 2-8 lazos) | ID3008 | high | 1 | Ground-truth del proyecto (familia ID3000) + Honeywell/Notifier UK datasheet: el ID3000 es la familia de centrales analógicas direccionables 2-8 lazos; el ID2000 comparte placa de lazo dual con el ID3000 (Notifier 020-588 ID2000/ID3000 Dual Loop Board Kit). thesafetycentre.co.uk; prod-edam.honeywell
Notifier | ID50/ID60 (centrales analógicas mono-lazo pequeñas) | NF30 | medium | 1 | Ground-truth (ID50/ID60 analógicas pequeñas) + thesafetycentre.co.uk: ID50/ID60 = centrales fijas mono-lazo. '60' = ID60 truncado. ID200/ID-200 = variante pequeña de la gama ID (incierto, agrupado por nomenclatura). NF30/NF50 = posibles SKU NF de centrales pequeñas (low: nomenclatura NF poco clara,
Notifier | ID50/ID60 (centrales analógicas mono-lazo pequeñas) | NF50 | medium | 1 | Ground-truth (ID50/ID60 analógicas pequeñas) + thesafetycentre.co.uk: ID50/ID60 = centrales fijas mono-lazo. '60' = ID60 truncado. ID200/ID-200 = variante pequeña de la gama ID (incierto, agrupado por nomenclatura). NF30/NF50 = posibles SKU NF de centrales pequeñas (low: nomenclatura NF poco clara,
Notifier | ID50/ID60 (centrales analógicas mono-lazo pequeñas) | ID200 | medium | 1 | Ground-truth (ID50/ID60 analógicas pequeñas) + thesafetycentre.co.uk: ID50/ID60 = centrales fijas mono-lazo. '60' = ID60 truncado. ID200/ID-200 = variante pequeña de la gama ID (incierto, agrupado por nomenclatura). NF30/NF50 = posibles SKU NF de centrales pequeñas (low: nomenclatura NF poco clara,
Notifier | ID50/ID60 (centrales analógicas mono-lazo pequeñas) | ID-200 | medium | 1 | Ground-truth (ID50/ID60 analógicas pequeñas) + thesafetycentre.co.uk: ID50/ID60 = centrales fijas mono-lazo. '60' = ID60 truncado. ID200/ID-200 = variante pequeña de la gama ID (incierto, agrupado por nomenclatura). NF30/NF50 = posibles SKU NF de centrales pequeñas (low: nomenclatura NF poco clara,
Notifier | INSPIRE (centrales E10/E15) | CLSS-10 | high | 1 | Ground-truth (INSPIRE E10/E15). E15 = INSPIRE E15. INSPIRE Panel = la propia central. AgileIQ y CLSS (Connected Life Safety Services) son la plataforma/protocolo de loop y la nube de gestión asociadas a INSPIRE → agrupadas con la familia INSPIRE moderna. confidence high para E10/E15/Panel; CLSS/Agil
Notifier | INSPIRE (centrales E10/E15) | AgileIQ | high | 1 | Ground-truth (INSPIRE E10/E15). E15 = INSPIRE E15. INSPIRE Panel = la propia central. AgileIQ y CLSS (Connected Life Safety Services) son la plataforma/protocolo de loop y la nube de gestión asociadas a INSPIRE → agrupadas con la familia INSPIRE moderna. confidence high para E10/E15/Panel; CLSS/Agil
Notifier | INSPIRE (centrales E10/E15) | INSPIRE Panel | high | 1 | Ground-truth (INSPIRE E10/E15). E15 = INSPIRE E15. INSPIRE Panel = la propia central. AgileIQ y CLSS (Connected Life Safety Services) son la plataforma/protocolo de loop y la nube de gestión asociadas a INSPIRE → agrupadas con la familia INSPIRE moderna. confidence high para E10/E15/Panel; CLSS/Agil
Notifier | INSPIRE (centrales E10/E15) | CLSS | high | 1 | Ground-truth (INSPIRE E10/E15). E15 = INSPIRE E15. INSPIRE Panel = la propia central. AgileIQ y CLSS (Connected Life Safety Services) son la plataforma/protocolo de loop y la nube de gestión asociadas a INSPIRE → agrupadas con la familia INSPIRE moderna. confidence high para E10/E15/Panel; CLSS/Agil
Notifier | INSPIRE (centrales E10/E15) | CLSS Configuration Tool | high | 1 | Ground-truth (INSPIRE E10/E15). E15 = INSPIRE E15. INSPIRE Panel = la propia central. AgileIQ y CLSS (Connected Life Safety Services) son la plataforma/protocolo de loop y la nube de gestión asociadas a INSPIRE → agrupadas con la familia INSPIRE moderna. confidence high para E10/E15/Panel; CLSS/Agil
Notifier | LPB / LPS / LCR (módulos de bucle y accesorios de lazo) | LCR 3 PK | low | 1 | Accesorios de lazo/comunicación: LPB = loop powered booster/aislador; LIB3000 = Loop Interface Board del ID3000; aisladores/conversores (ISO-RS232, IC-485S, CONV232, RPT-485W repetidor RS-485). Agrupación de infraestructura de lazo de baja palanca → low, varios deberían vincularse a su central (LIB3
Notifier | LPB / LPS / LCR (módulos de bucle y accesorios de lazo) | IP-55 | low | 1 | Accesorios de lazo/comunicación: LPB = loop powered booster/aislador; LIB3000 = Loop Interface Board del ID3000; aisladores/conversores (ISO-RS232, IC-485S, CONV232, RPT-485W repetidor RS-485). Agrupación de infraestructura de lazo de baja palanca → low, varios deberían vincularse a su central (LIB3
Notifier | LPB / LPS / LCR (módulos de bucle y accesorios de lazo) | CONV232 | low | 1 | Accesorios de lazo/comunicación: LPB = loop powered booster/aislador; LIB3000 = Loop Interface Board del ID3000; aisladores/conversores (ISO-RS232, IC-485S, CONV232, RPT-485W repetidor RS-485). Agrupación de infraestructura de lazo de baja palanca → low, varios deberían vincularse a su central (LIB3
Notifier | LPB / LPS / LCR (módulos de bucle y accesorios de lazo) | IP-40 | low | 1 | Accesorios de lazo/comunicación: LPB = loop powered booster/aislador; LIB3000 = Loop Interface Board del ID3000; aisladores/conversores (ISO-RS232, IC-485S, CONV232, RPT-485W repetidor RS-485). Agrupación de infraestructura de lazo de baja palanca → low, varios deberían vincularse a su central (LIB3
Notifier | LPB / LPS / LCR (módulos de bucle y accesorios de lazo) | LIB3000 | low | 1 | Accesorios de lazo/comunicación: LPB = loop powered booster/aislador; LIB3000 = Loop Interface Board del ID3000; aisladores/conversores (ISO-RS232, IC-485S, CONV232, RPT-485W repetidor RS-485). Agrupación de infraestructura de lazo de baja palanca → low, varios deberían vincularse a su central (LIB3
Notifier | LPB / LPS / LCR (módulos de bucle y accesorios de lazo) | ISO-RS232 | low | 1 | Accesorios de lazo/comunicación: LPB = loop powered booster/aislador; LIB3000 = Loop Interface Board del ID3000; aisladores/conversores (ISO-RS232, IC-485S, CONV232, RPT-485W repetidor RS-485). Agrupación de infraestructura de lazo de baja palanca → low, varios deberían vincularse a su central (LIB3
Notifier | LPB / LPS / LCR (módulos de bucle y accesorios de lazo) | RPT-485W | low | 1 | Accesorios de lazo/comunicación: LPB = loop powered booster/aislador; LIB3000 = Loop Interface Board del ID3000; aisladores/conversores (ISO-RS232, IC-485S, CONV232, RPT-485W repetidor RS-485). Agrupación de infraestructura de lazo de baja palanca → low, varios deberían vincularse a su central (LIB3
Notifier | LaserStar / MiniLaser / ModuLaser (aspiración HSSD por láser) | LASERSTAR-HSSD-2 | low | 1 | Familia de aspiración HSSD de alta sensibilidad por láser (tecnología Stratos/ModuLaser de AirSense, OEM bajo Notifier). 'MiniLaser built on proven ModuLaser technology' (alarmsystems.ph). LaserStar/LáserStar-2 = detector láser por aspiración; STRATOS HSSD/STRATOS/HSSD = controlador Stratos; MINILÁS
Notifier | LaserStar / MiniLaser / ModuLaser (aspiración HSSD por láser) | LDM | low | 1 | Familia de aspiración HSSD de alta sensibilidad por láser (tecnología Stratos/ModuLaser de AirSense, OEM bajo Notifier). 'MiniLaser built on proven ModuLaser technology' (alarmsystems.ph). LaserStar/LáserStar-2 = detector láser por aspiración; STRATOS HSSD/STRATOS/HSSD = controlador Stratos; MINILÁS
Notifier | LaserStar / MiniLaser / ModuLaser (aspiración HSSD por láser) | MINILÁSER25 | low | 1 | Familia de aspiración HSSD de alta sensibilidad por láser (tecnología Stratos/ModuLaser de AirSense, OEM bajo Notifier). 'MiniLaser built on proven ModuLaser technology' (alarmsystems.ph). LaserStar/LáserStar-2 = detector láser por aspiración; STRATOS HSSD/STRATOS/HSSD = controlador Stratos; MINILÁS
Notifier | LaserStar / MiniLaser / ModuLaser (aspiración HSSD por láser) | AIRSENSE | low | 1 | Familia de aspiración HSSD de alta sensibilidad por láser (tecnología Stratos/ModuLaser de AirSense, OEM bajo Notifier). 'MiniLaser built on proven ModuLaser technology' (alarmsystems.ph). LaserStar/LáserStar-2 = detector láser por aspiración; STRATOS HSSD/STRATOS/HSSD = controlador Stratos; MINILÁS
Notifier | LaserStar / MiniLaser / ModuLaser (aspiración HSSD por láser) | STRATOS | low | 1 | Familia de aspiración HSSD de alta sensibilidad por láser (tecnología Stratos/ModuLaser de AirSense, OEM bajo Notifier). 'MiniLaser built on proven ModuLaser technology' (alarmsystems.ph). LaserStar/LáserStar-2 = detector láser por aspiración; STRATOS HSSD/STRATOS/HSSD = controlador Stratos; MINILÁS
Notifier | LaserStar / MiniLaser / ModuLaser (aspiración HSSD por láser) | MULTISCAN | low | 1 | Familia de aspiración HSSD de alta sensibilidad por láser (tecnología Stratos/ModuLaser de AirSense, OEM bajo Notifier). 'MiniLaser built on proven ModuLaser technology' (alarmsystems.ph). LaserStar/LáserStar-2 = detector láser por aspiración; STRATOS HSSD/STRATOS/HSSD = controlador Stratos; MINILÁS
Notifier | LaserStar / MiniLaser / ModuLaser (aspiración HSSD por láser) | LáserStar-2 | low | 1 | Familia de aspiración HSSD de alta sensibilidad por láser (tecnología Stratos/ModuLaser de AirSense, OEM bajo Notifier). 'MiniLaser built on proven ModuLaser technology' (alarmsystems.ph). LaserStar/LáserStar-2 = detector láser por aspiración; STRATOS HSSD/STRATOS/HSSD = controlador Stratos; MINILÁS
Notifier | LaserStar / MiniLaser / ModuLaser (aspiración HSSD por láser) | MM-10 | low | 1 | Familia de aspiración HSSD de alta sensibilidad por láser (tecnología Stratos/ModuLaser de AirSense, OEM bajo Notifier). 'MiniLaser built on proven ModuLaser technology' (alarmsystems.ph). LaserStar/LáserStar-2 = detector láser por aspiración; STRATOS HSSD/STRATOS/HSSD = controlador Stratos; MINILÁS
Notifier | LaserStar / MiniLaser / ModuLaser (aspiración HSSD por láser) | Airsense | low | 1 | Familia de aspiración HSSD de alta sensibilidad por láser (tecnología Stratos/ModuLaser de AirSense, OEM bajo Notifier). 'MiniLaser built on proven ModuLaser technology' (alarmsystems.ph). LaserStar/LáserStar-2 = detector láser por aspiración; STRATOS HSSD/STRATOS/HSSD = controlador Stratos; MINILÁS
Notifier | LaserStar / MiniLaser / ModuLaser (aspiración HSSD por láser) | MINILÁSER100 | low | 1 | Familia de aspiración HSSD de alta sensibilidad por láser (tecnología Stratos/ModuLaser de AirSense, OEM bajo Notifier). 'MiniLaser built on proven ModuLaser technology' (alarmsystems.ph). LaserStar/LáserStar-2 = detector láser por aspiración; STRATOS HSSD/STRATOS/HSSD = controlador Stratos; MINILÁS
Notifier | LaserStar / MiniLaser / ModuLaser (aspiración HSSD por láser) | HSSD | low | 1 | Familia de aspiración HSSD de alta sensibilidad por láser (tecnología Stratos/ModuLaser de AirSense, OEM bajo Notifier). 'MiniLaser built on proven ModuLaser technology' (alarmsystems.ph). LaserStar/LáserStar-2 = detector láser por aspiración; STRATOS HSSD/STRATOS/HSSD = controlador Stratos; MINILÁS
Notifier | LaserStar / MiniLaser / ModuLaser (aspiración HSSD por láser) | MINILASER 100 | low | 1 | Familia de aspiración HSSD de alta sensibilidad por láser (tecnología Stratos/ModuLaser de AirSense, OEM bajo Notifier). 'MiniLaser built on proven ModuLaser technology' (alarmsystems.ph). LaserStar/LáserStar-2 = detector láser por aspiración; STRATOS HSSD/STRATOS/HSSD = controlador Stratos; MINILÁS
Notifier | MPDT-280 | MPDT-280 | low | 1 | no agrupado en la 2a pasada (singleton/no-match)
Notifier | Módulos de E/S direccionables (monitor/control modules) | MA-202 | low | 1 | Módulos direccionables de monitor/control serie M (MMX/CMX/M700/M710) y módulos especiales (NCO-10=salida, NAM-232=interfaz serie, IIG1/IIG4=interfaz gas 4-20mA, POL=pulsadores/policarbonato). notifier.it confirma 'IIG4N addressable module with 4-20mA interface'. Heterogéneo → low; algunos POL puede
Notifier | Módulos de E/S direccionables (monitor/control modules) | MCP1 | low | 1 | Módulos direccionables de monitor/control serie M (MMX/CMX/M700/M710) y módulos especiales (NCO-10=salida, NAM-232=interfaz serie, IIG1/IIG4=interfaz gas 4-20mA, POL=pulsadores/policarbonato). notifier.it confirma 'IIG4N addressable module with 4-20mA interface'. Heterogéneo → low; algunos POL puede
Notifier | Módulos de E/S direccionables (monitor/control modules) | M700 | low | 1 | Módulos direccionables de monitor/control serie M (MMX/CMX/M700/M710) y módulos especiales (NCO-10=salida, NAM-232=interfaz serie, IIG1/IIG4=interfaz gas 4-20mA, POL=pulsadores/policarbonato). notifier.it confirma 'IIG4N addressable module with 4-20mA interface'. Heterogéneo → low; algunos POL puede
Notifier | Módulos de E/S direccionables (monitor/control modules) | IIG1 | low | 1 | Módulos direccionables de monitor/control serie M (MMX/CMX/M700/M710) y módulos especiales (NCO-10=salida, NAM-232=interfaz serie, IIG1/IIG4=interfaz gas 4-20mA, POL=pulsadores/policarbonato). notifier.it confirma 'IIG4N addressable module with 4-20mA interface'. Heterogéneo → low; algunos POL puede
Notifier | Módulos de E/S direccionables (monitor/control modules) | IIG4 | low | 1 | Módulos direccionables de monitor/control serie M (MMX/CMX/M700/M710) y módulos especiales (NCO-10=salida, NAM-232=interfaz serie, IIG1/IIG4=interfaz gas 4-20mA, POL=pulsadores/policarbonato). notifier.it confirma 'IIG4N addressable module with 4-20mA interface'. Heterogéneo → low; algunos POL puede
Notifier | Módulos de E/S direccionables (monitor/control modules) | M710-CZ | low | 1 | Módulos direccionables de monitor/control serie M (MMX/CMX/M700/M710) y módulos especiales (NCO-10=salida, NAM-232=interfaz serie, IIG1/IIG4=interfaz gas 4-20mA, POL=pulsadores/policarbonato). notifier.it confirma 'IIG4N addressable module with 4-20mA interface'. Heterogéneo → low; algunos POL puede
Notifier | Módulos de E/S direccionables (monitor/control modules) | MMX-10 | low | 1 | Módulos direccionables de monitor/control serie M (MMX/CMX/M700/M710) y módulos especiales (NCO-10=salida, NAM-232=interfaz serie, IIG1/IIG4=interfaz gas 4-20mA, POL=pulsadores/policarbonato). notifier.it confirma 'IIG4N addressable module with 4-20mA interface'. Heterogéneo → low; algunos POL puede
Notifier | Módulos de E/S direccionables (monitor/control modules) | MMX-102E | low | 1 | Módulos direccionables de monitor/control serie M (MMX/CMX/M700/M710) y módulos especiales (NCO-10=salida, NAM-232=interfaz serie, IIG1/IIG4=interfaz gas 4-20mA, POL=pulsadores/policarbonato). notifier.it confirma 'IIG4N addressable module with 4-20mA interface'. Heterogéneo → low; algunos POL puede
Notifier | Módulos de E/S direccionables (monitor/control modules) | POL-200-TS | low | 1 | Módulos direccionables de monitor/control serie M (MMX/CMX/M700/M710) y módulos especiales (NCO-10=salida, NAM-232=interfaz serie, IIG1/IIG4=interfaz gas 4-20mA, POL=pulsadores/policarbonato). notifier.it confirma 'IIG4N addressable module with 4-20mA interface'. Heterogéneo → low; algunos POL puede
Notifier | Módulos de E/S direccionables (monitor/control modules) | CMX-10R | low | 1 | Módulos direccionables de monitor/control serie M (MMX/CMX/M700/M710) y módulos especiales (NCO-10=salida, NAM-232=interfaz serie, IIG1/IIG4=interfaz gas 4-20mA, POL=pulsadores/policarbonato). notifier.it confirma 'IIG4N addressable module with 4-20mA interface'. Heterogéneo → low; algunos POL puede
Notifier | NAS / fuentes de alimentación y boosters (sirenas/NAC power) | LPS-700 | low | 1 | NAS / NAS-xU = fuentes de alimentación NAC (Notifier Audio/NAC power supplies) y boosters de sirena. SMB-500/LPS-700/PSU7A = fuentes de alimentación. Heterogéneo (fuentes + boosters) → low, revisar agrupación.
Notifier | NAS / fuentes de alimentación y boosters (sirenas/NAC power) | NAS-20 | low | 1 | NAS / NAS-xU = fuentes de alimentación NAC (Notifier Audio/NAC power supplies) y boosters de sirena. SMB-500/LPS-700/PSU7A = fuentes de alimentación. Heterogéneo (fuentes + boosters) → low, revisar agrupación.
Notifier | NAS / fuentes de alimentación y boosters (sirenas/NAC power) | DE-16 | low | 1 | NAS / NAS-xU = fuentes de alimentación NAC (Notifier Audio/NAC power supplies) y boosters de sirena. SMB-500/LPS-700/PSU7A = fuentes de alimentación. Heterogéneo (fuentes + boosters) → low, revisar agrupación.
Notifier | NAS / fuentes de alimentación y boosters (sirenas/NAC power) | OF-48V | low | 1 | NAS / NAS-xU = fuentes de alimentación NAC (Notifier Audio/NAC power supplies) y boosters de sirena. SMB-500/LPS-700/PSU7A = fuentes de alimentación. Heterogéneo (fuentes + boosters) → low, revisar agrupación.
Notifier | NAS / fuentes de alimentación y boosters (sirenas/NAC power) | PSU7A | low | 1 | NAS / NAS-xU = fuentes de alimentación NAC (Notifier Audio/NAC power supplies) y boosters de sirena. SMB-500/LPS-700/PSU7A = fuentes de alimentación. Heterogéneo (fuentes + boosters) → low, revisar agrupación.
Notifier | NAS / fuentes de alimentación y boosters (sirenas/NAC power) | DEL-20 | low | 1 | NAS / NAS-xU = fuentes de alimentación NAC (Notifier Audio/NAC power supplies) y boosters de sirena. SMB-500/LPS-700/PSU7A = fuentes de alimentación. Heterogéneo (fuentes + boosters) → low, revisar agrupación.
Notifier | NAS / fuentes de alimentación y boosters (sirenas/NAC power) | Booster | low | 1 | NAS / NAS-xU = fuentes de alimentación NAC (Notifier Audio/NAC power supplies) y boosters de sirena. SMB-500/LPS-700/PSU7A = fuentes de alimentación. Heterogéneo (fuentes + boosters) → low, revisar agrupación.
Notifier | NAS / fuentes de alimentación y boosters (sirenas/NAC power) | NAS-10 | low | 1 | NAS / NAS-xU = fuentes de alimentación NAC (Notifier Audio/NAC power supplies) y boosters de sirena. SMB-500/LPS-700/PSU7A = fuentes de alimentación. Heterogéneo (fuentes + boosters) → low, revisar agrupación.
Notifier | NFS (centrales direccionables ONYX / NFS2-3030 etc.) | NFG-8 | low | 1 | NFS = serie ONYX de centrales direccionables Notifier (NFS2-640/3030, NFS-320). Aquí aparecen tokens de manuales NFS (NFS 2-8, NFS-2PLUS, NFS-Supra VSN). NFS-SUPRA es plataforma compartida con Morley/Honeywell en el mercado ES. Baja certeza por fragmentación de tokens → revisar humano.
Notifier | NFS (centrales direccionables ONYX / NFS2-3030 etc.) | NFS-2PLUS | low | 1 | NFS = serie ONYX de centrales direccionables Notifier (NFS2-640/3030, NFS-320). Aquí aparecen tokens de manuales NFS (NFS 2-8, NFS-2PLUS, NFS-Supra VSN). NFS-SUPRA es plataforma compartida con Morley/Honeywell en el mercado ES. Baja certeza por fragmentación de tokens → revisar humano.
Notifier | NFS (centrales direccionables ONYX / NFS2-3030 etc.) | NFS-SUPRA-VSN2-PLUS | low | 1 | NFS = serie ONYX de centrales direccionables Notifier (NFS2-640/3030, NFS-320). Aquí aparecen tokens de manuales NFS (NFS 2-8, NFS-2PLUS, NFS-Supra VSN). NFS-SUPRA es plataforma compartida con Morley/Honeywell en el mercado ES. Baja certeza por fragmentación de tokens → revisar humano.
Notifier | NFXI / serie 700-800 direccionable (detectores y módulos addressable) | NFX-SMT3 | low | 1 | Familia de detectores/dispositivos direccionables Notifier serie NFXI/700 (NFXI-OPT/BEAM, etc. — buildings.honeywell.com). NFXI-BEAM = barrera; NFX-SMT3 = multicriterio; NRX-TFIX58 = inalámbrico; SD-851E/SD-651E = detectores serie 800/600; DT-951 = térmico serie 951 (notifier.com.au 951 Series). IDX
Notifier | NFXI / serie 700-800 direccionable (detectores y módulos addressable) | NRX-TFIX58 | low | 1 | Familia de detectores/dispositivos direccionables Notifier serie NFXI/700 (NFXI-OPT/BEAM, etc. — buildings.honeywell.com). NFXI-BEAM = barrera; NFX-SMT3 = multicriterio; NRX-TFIX58 = inalámbrico; SD-851E/SD-651E = detectores serie 800/600; DT-951 = térmico serie 951 (notifier.com.au 951 Series). IDX
Notifier | NFXI / serie 700-800 direccionable (detectores y módulos addressable) | SD-851E | low | 1 | Familia de detectores/dispositivos direccionables Notifier serie NFXI/700 (NFXI-OPT/BEAM, etc. — buildings.honeywell.com). NFXI-BEAM = barrera; NFX-SMT3 = multicriterio; NRX-TFIX58 = inalámbrico; SD-851E/SD-651E = detectores serie 800/600; DT-951 = térmico serie 951 (notifier.com.au 951 Series). IDX
Notifier | NFXI / serie 700-800 direccionable (detectores y módulos addressable) | SENSOR-6424 | low | 1 | Familia de detectores/dispositivos direccionables Notifier serie NFXI/700 (NFXI-OPT/BEAM, etc. — buildings.honeywell.com). NFXI-BEAM = barrera; NFX-SMT3 = multicriterio; NRX-TFIX58 = inalámbrico; SD-851E/SD-651E = detectores serie 800/600; DT-951 = térmico serie 951 (notifier.com.au 951 Series). IDX
Notifier | NFXI / serie 700-800 direccionable (detectores y módulos addressable) | FLG2100 | low | 1 | Familia de detectores/dispositivos direccionables Notifier serie NFXI/700 (NFXI-OPT/BEAM, etc. — buildings.honeywell.com). NFXI-BEAM = barrera; NFX-SMT3 = multicriterio; NRX-TFIX58 = inalámbrico; SD-851E/SD-651E = detectores serie 800/600; DT-951 = térmico serie 951 (notifier.com.au 951 Series). IDX
Notifier | NFXI / serie 700-800 direccionable (detectores y módulos addressable) | SD-651E | low | 1 | Familia de detectores/dispositivos direccionables Notifier serie NFXI/700 (NFXI-OPT/BEAM, etc. — buildings.honeywell.com). NFXI-BEAM = barrera; NFX-SMT3 = multicriterio; NRX-TFIX58 = inalámbrico; SD-851E/SD-651E = detectores serie 800/600; DT-951 = térmico serie 951 (notifier.com.au 951 Series). IDX
Notifier | NFXI / serie 700-800 direccionable (detectores y módulos addressable) | IDP-LB1 | low | 1 | Familia de detectores/dispositivos direccionables Notifier serie NFXI/700 (NFXI-OPT/BEAM, etc. — buildings.honeywell.com). NFXI-BEAM = barrera; NFX-SMT3 = multicriterio; NRX-TFIX58 = inalámbrico; SD-851E/SD-651E = detectores serie 800/600; DT-951 = térmico serie 951 (notifier.com.au 951 Series). IDX
Notifier | NFXI / serie 700-800 direccionable (detectores y módulos addressable) | DT-951 | low | 1 | Familia de detectores/dispositivos direccionables Notifier serie NFXI/700 (NFXI-OPT/BEAM, etc. — buildings.honeywell.com). NFXI-BEAM = barrera; NFX-SMT3 = multicriterio; NRX-TFIX58 = inalámbrico; SD-851E/SD-651E = detectores serie 800/600; DT-951 = térmico serie 951 (notifier.com.au 951 Series). IDX
Notifier | Pearl (central analógica direccionable Honeywell/Notifier) | Pearl 997-670-005-3 | high | 1 | Notifier Pearl = central de alarma contra incendios direccionable; manual oficial notifier.es (997-671-005-3_Configuration_ES). El SKU 997-670-005-3 es la misma central. Web confirmada (notifier.es).
Notifier | R3-MICRA | R3-MICRA | low | 1 | no agrupado en la 2a pasada (singleton/no-match)
Notifier | Repetidores RP1r / RP-1001 (repetidores remotos) | RP-1002E | medium | 1 | Ground-truth: RP1r-Supra = Notifier (repetidor). RP1r/OPC-RP1r/RP-1001/RP-1002E/RP1001E = repetidores remotos LCD de la gama. RP-126 = repetidor. REPETIDOR SERIE 1000 = repetidor de la serie 1000. LCD-80/LCD-80TM/LCD-8200 = anunciadores/repetidores LCD. PRN1000 = impresora del sistema (anexo). Agrup
Notifier | Repetidores RP1r / RP-1001 (repetidores remotos) | OPC-RP1r | medium | 1 | Ground-truth: RP1r-Supra = Notifier (repetidor). RP1r/OPC-RP1r/RP-1001/RP-1002E/RP1001E = repetidores remotos LCD de la gama. RP-126 = repetidor. REPETIDOR SERIE 1000 = repetidor de la serie 1000. LCD-80/LCD-80TM/LCD-8200 = anunciadores/repetidores LCD. PRN1000 = impresora del sistema (anexo). Agrup
Notifier | Repetidores RP1r / RP-1001 (repetidores remotos) | RP-1001 | medium | 1 | Ground-truth: RP1r-Supra = Notifier (repetidor). RP1r/OPC-RP1r/RP-1001/RP-1002E/RP1001E = repetidores remotos LCD de la gama. RP-126 = repetidor. REPETIDOR SERIE 1000 = repetidor de la serie 1000. LCD-80/LCD-80TM/LCD-8200 = anunciadores/repetidores LCD. PRN1000 = impresora del sistema (anexo). Agrup
Notifier | Repetidores RP1r / RP-1001 (repetidores remotos) | REPETIDOR SERIE 1000 | medium | 1 | Ground-truth: RP1r-Supra = Notifier (repetidor). RP1r/OPC-RP1r/RP-1001/RP-1002E/RP1001E = repetidores remotos LCD de la gama. RP-126 = repetidor. REPETIDOR SERIE 1000 = repetidor de la serie 1000. LCD-80/LCD-80TM/LCD-8200 = anunciadores/repetidores LCD. PRN1000 = impresora del sistema (anexo). Agrup
Notifier | Repetidores RP1r / RP-1001 (repetidores remotos) | LCD-8200 | medium | 1 | Ground-truth: RP1r-Supra = Notifier (repetidor). RP1r/OPC-RP1r/RP-1001/RP-1002E/RP1001E = repetidores remotos LCD de la gama. RP-126 = repetidor. REPETIDOR SERIE 1000 = repetidor de la serie 1000. LCD-80/LCD-80TM/LCD-8200 = anunciadores/repetidores LCD. PRN1000 = impresora del sistema (anexo). Agrup
Notifier | Repetidores RP1r / RP-1001 (repetidores remotos) | LCD-80TM | medium | 1 | Ground-truth: RP1r-Supra = Notifier (repetidor). RP1r/OPC-RP1r/RP-1001/RP-1002E/RP1001E = repetidores remotos LCD de la gama. RP-126 = repetidor. REPETIDOR SERIE 1000 = repetidor de la serie 1000. LCD-80/LCD-80TM/LCD-8200 = anunciadores/repetidores LCD. PRN1000 = impresora del sistema (anexo). Agrup
Notifier | Repetidores RP1r / RP-1001 (repetidores remotos) | RP1001E | medium | 1 | Ground-truth: RP1r-Supra = Notifier (repetidor). RP1r/OPC-RP1r/RP-1001/RP-1002E/RP1001E = repetidores remotos LCD de la gama. RP-126 = repetidor. REPETIDOR SERIE 1000 = repetidor de la serie 1000. LCD-80/LCD-80TM/LCD-8200 = anunciadores/repetidores LCD. PRN1000 = impresora del sistema (anexo). Agrup
Notifier | Repetidores RP1r / RP-1001 (repetidores remotos) | PRN1000 | medium | 1 | Ground-truth: RP1r-Supra = Notifier (repetidor). RP1r/OPC-RP1r/RP-1001/RP-1002E/RP1001E = repetidores remotos LCD de la gama. RP-126 = repetidor. REPETIDOR SERIE 1000 = repetidor de la serie 1000. LCD-80/LCD-80TM/LCD-8200 = anunciadores/repetidores LCD. PRN1000 = impresora del sistema (anexo). Agrup
Notifier | SMART (detectores multicriterio / centrales convencionales pequeñas, Notifier España) | SMART3G | low | 1 | notifier.es referencia sensores multicriterio 'SMART' (ajustes de entornos molestos, SMART 4) y centrales convencionales de 1/2/3 zonas (FS2-1.pdf). Los 'SMART 1/2/3/3G' aquí parecen las centrales/sensores SMART del mercado español. PARK SMART2/PARK 2000 = variantes para parking. Baja certeza (mezcl
Notifier | SMART (detectores multicriterio / centrales convencionales pequeñas, Notifier España) | SMART TWIN | low | 1 | notifier.es referencia sensores multicriterio 'SMART' (ajustes de entornos molestos, SMART 4) y centrales convencionales de 1/2/3 zonas (FS2-1.pdf). Los 'SMART 1/2/3/3G' aquí parecen las centrales/sensores SMART del mercado español. PARK SMART2/PARK 2000 = variantes para parking. Baja certeza (mezcl
Notifier | SMART (detectores multicriterio / centrales convencionales pequeñas, Notifier España) | PARK SMART2 | low | 1 | notifier.es referencia sensores multicriterio 'SMART' (ajustes de entornos molestos, SMART 4) y centrales convencionales de 1/2/3 zonas (FS2-1.pdf). Los 'SMART 1/2/3/3G' aquí parecen las centrales/sensores SMART del mercado español. PARK SMART2/PARK 2000 = variantes para parking. Baja certeza (mezcl
Notifier | SMART (detectores multicriterio / centrales convencionales pequeñas, Notifier España) | SMART 1 | low | 1 | notifier.es referencia sensores multicriterio 'SMART' (ajustes de entornos molestos, SMART 4) y centrales convencionales de 1/2/3 zonas (FS2-1.pdf). Los 'SMART 1/2/3/3G' aquí parecen las centrales/sensores SMART del mercado español. PARK SMART2/PARK 2000 = variantes para parking. Baja certeza (mezcl
Notifier | Serie 400/600/800 convencional (detectores y bases convencionales) | B501BH | low | 1 | Series convencionales 400/600/800 de Notifier (notifier.es: 'detectores de la serie 400, 600 y 800'). B5xx = bases (B501/B524). DH500 = detector de conducto. Serie PS/PS SERIES = fuentes/serie PS. Agrupación heterogénea de detección/bases convencionales → low, revisar límites.
Notifier | Serie 400/600/800 convencional (detectores y bases convencionales) | B524IEFT | low | 1 | Series convencionales 400/600/800 de Notifier (notifier.es: 'detectores de la serie 400, 600 y 800'). B5xx = bases (B501/B524). DH500 = detector de conducto. Serie PS/PS SERIES = fuentes/serie PS. Agrupación heterogénea de detección/bases convencionales → low, revisar límites.
Notifier | Serie 400/600/800 convencional (detectores y bases convencionales) | DSE3-23 | low | 1 | Series convencionales 400/600/800 de Notifier (notifier.es: 'detectores de la serie 400, 600 y 800'). B5xx = bases (B501/B524). DH500 = detector de conducto. Serie PS/PS SERIES = fuentes/serie PS. Agrupación heterogénea de detección/bases convencionales → low, revisar límites.
Notifier | Serie 400/600/800 convencional (detectores y bases convencionales) | Serie PS | low | 1 | Series convencionales 400/600/800 de Notifier (notifier.es: 'detectores de la serie 400, 600 y 800'). B5xx = bases (B501/B524). DH500 = detector de conducto. Serie PS/PS SERIES = fuentes/serie PS. Agrupación heterogénea de detección/bases convencionales → low, revisar límites.
Notifier | Serie 400/600/800 convencional (detectores y bases convencionales) | B524FTXE | low | 1 | Series convencionales 400/600/800 de Notifier (notifier.es: 'detectores de la serie 400, 600 y 800'). B5xx = bases (B501/B524). DH500 = detector de conducto. Serie PS/PS SERIES = fuentes/serie PS. Agrupación heterogénea de detección/bases convencionales → low, revisar límites.
Notifier | Serie 400/600/800 convencional (detectores y bases convencionales) | B500 | low | 1 | Series convencionales 400/600/800 de Notifier (notifier.es: 'detectores de la serie 400, 600 y 800'). B5xx = bases (B501/B524). DH500 = detector de conducto. Serie PS/PS SERIES = fuentes/serie PS. Agrupación heterogénea de detección/bases convencionales → low, revisar límites.
Notifier | Serie 400/600/800 convencional (detectores y bases convencionales) | PS SERIES | low | 1 | Series convencionales 400/600/800 de Notifier (notifier.es: 'detectores de la serie 400, 600 y 800'). B5xx = bases (B501/B524). DH500 = detector de conducto. Serie PS/PS SERIES = fuentes/serie PS. Agrupación heterogénea de detección/bases convencionales → low, revisar límites.
Notifier | Sounders / VAD ENScape (sirenas y dispositivos visuales convencionales) | ENScape SOUNDER | low | 1 | ENScape = gama de sirenas/beacons VAD de Notifier (notifier.com.au ENScape Conventional Sounder Beacon VAD AS7240-23). Los tokens 'EN-54-3/5/25' son cláusulas de norma EN54 extraídas de docs (no modelos) y deberían descartarse o mapearse a ENScape; los dejo aquí marcados low porque no son modelos re
Notifier | Sounders / VAD ENScape (sirenas y dispositivos visuales convencionales) | ENScape EN54-23 | low | 1 | ENScape = gama de sirenas/beacons VAD de Notifier (notifier.com.au ENScape Conventional Sounder Beacon VAD AS7240-23). Los tokens 'EN-54-3/5/25' son cláusulas de norma EN54 extraídas de docs (no modelos) y deberían descartarse o mapearse a ENScape; los dejo aquí marcados low porque no son modelos re
Notifier | Sounders / VAD ENScape (sirenas y dispositivos visuales convencionales) | EN54 2-8 Zone | low | 1 | ENScape = gama de sirenas/beacons VAD de Notifier (notifier.com.au ENScape Conventional Sounder Beacon VAD AS7240-23). Los tokens 'EN-54-3/5/25' son cláusulas de norma EN54 extraídas de docs (no modelos) y deberían descartarse o mapearse a ENScape; los dejo aquí marcados low porque no son modelos re
Notifier | Sounders / VAD ENScape (sirenas y dispositivos visuales convencionales) | EN-54-5 | low | 1 | ENScape = gama de sirenas/beacons VAD de Notifier (notifier.com.au ENScape Conventional Sounder Beacon VAD AS7240-23). Los tokens 'EN-54-3/5/25' son cláusulas de norma EN54 extraídas de docs (no modelos) y deberían descartarse o mapearse a ENScape; los dejo aquí marcados low porque no son modelos re
Notifier | Sounders / VAD ENScape (sirenas y dispositivos visuales convencionales) | INDICATOR | low | 1 | ENScape = gama de sirenas/beacons VAD de Notifier (notifier.com.au ENScape Conventional Sounder Beacon VAD AS7240-23). Los tokens 'EN-54-3/5/25' son cláusulas de norma EN54 extraídas de docs (no modelos) y deberían descartarse o mapearse a ENScape; los dejo aquí marcados low porque no son modelos re
Notifier | TG (telegestión / comunicadores GSM-GPRS-IP, Notifier España) | ITAC 2.0 | medium | 1 | Confirmado en notifier.es: 'TG' = línea de telegestión / comunicadores y gestión gráfica de Notifier España (TG-GSM/TG-IP/TG software, compatible con ID50/60). TG-NOTIFIER/TG-1020/TG-IP-1/TG MODBUS = software y módulos TG. iBox/IBOX (Modbus/BACnet) e ITAC = integración/gateways. CCM3000 y S-HSF = mó
Notifier | TG (telegestión / comunicadores GSM-GPRS-IP, Notifier España) | iBox Modbus Server | medium | 1 | Confirmado en notifier.es: 'TG' = línea de telegestión / comunicadores y gestión gráfica de Notifier España (TG-GSM/TG-IP/TG software, compatible con ID50/60). TG-NOTIFIER/TG-1020/TG-IP-1/TG MODBUS = software y módulos TG. iBox/IBOX (Modbus/BACnet) e ITAC = integración/gateways. CCM3000 y S-HSF = mó
Notifier | TG (telegestión / comunicadores GSM-GPRS-IP, Notifier España) | ITAC Supra | medium | 1 | Confirmado en notifier.es: 'TG' = línea de telegestión / comunicadores y gestión gráfica de Notifier España (TG-GSM/TG-IP/TG software, compatible con ID50/60). TG-NOTIFIER/TG-1020/TG-IP-1/TG MODBUS = software y módulos TG. iBox/IBOX (Modbus/BACnet) e ITAC = integración/gateways. CCM3000 y S-HSF = mó
Notifier | TG (telegestión / comunicadores GSM-GPRS-IP, Notifier España) | TG MODBUS | medium | 1 | Confirmado en notifier.es: 'TG' = línea de telegestión / comunicadores y gestión gráfica de Notifier España (TG-GSM/TG-IP/TG software, compatible con ID50/60). TG-NOTIFIER/TG-1020/TG-IP-1/TG MODBUS = software y módulos TG. iBox/IBOX (Modbus/BACnet) e ITAC = integración/gateways. CCM3000 y S-HSF = mó
Notifier | TG (telegestión / comunicadores GSM-GPRS-IP, Notifier España) | IBOX BACNET | medium | 1 | Confirmado en notifier.es: 'TG' = línea de telegestión / comunicadores y gestión gráfica de Notifier España (TG-GSM/TG-IP/TG software, compatible con ID50/60). TG-NOTIFIER/TG-1020/TG-IP-1/TG MODBUS = software y módulos TG. iBox/IBOX (Modbus/BACnet) e ITAC = integración/gateways. CCM3000 y S-HSF = mó
Notifier | TG (telegestión / comunicadores GSM-GPRS-IP, Notifier España) | S-HSF v2.8.0 | medium | 1 | Confirmado en notifier.es: 'TG' = línea de telegestión / comunicadores y gestión gráfica de Notifier España (TG-GSM/TG-IP/TG software, compatible con ID50/60). TG-NOTIFIER/TG-1020/TG-IP-1/TG MODBUS = software y módulos TG. iBox/IBOX (Modbus/BACnet) e ITAC = integración/gateways. CCM3000 y S-HSF = mó
Notifier | TG (telegestión / comunicadores GSM-GPRS-IP, Notifier España) | TG-IP-1 | medium | 1 | Confirmado en notifier.es: 'TG' = línea de telegestión / comunicadores y gestión gráfica de Notifier España (TG-GSM/TG-IP/TG software, compatible con ID50/60). TG-NOTIFIER/TG-1020/TG-IP-1/TG MODBUS = software y módulos TG. iBox/IBOX (Modbus/BACnet) e ITAC = integración/gateways. CCM3000 y S-HSF = mó
Notifier | TG (telegestión / comunicadores GSM-GPRS-IP, Notifier España) | CCM3000 | medium | 1 | Confirmado en notifier.es: 'TG' = línea de telegestión / comunicadores y gestión gráfica de Notifier España (TG-GSM/TG-IP/TG software, compatible con ID50/60). TG-NOTIFIER/TG-1020/TG-IP-1/TG MODBUS = software y módulos TG. iBox/IBOX (Modbus/BACnet) e ITAC = integración/gateways. CCM3000 y S-HSF = mó
Notifier | TG (telegestión / comunicadores GSM-GPRS-IP, Notifier España) | IBOX MODBUS SERVER | medium | 1 | Confirmado en notifier.es: 'TG' = línea de telegestión / comunicadores y gestión gráfica de Notifier España (TG-GSM/TG-IP/TG software, compatible con ID50/60). TG-NOTIFIER/TG-1020/TG-IP-1/TG MODBUS = software y módulos TG. iBox/IBOX (Modbus/BACnet) e ITAC = integración/gateways. CCM3000 y S-HSF = mó
Notifier | TRANSPONDER SERIE XP | TRANSPONDER SERIE XP | low | 1 | no agrupado en la 2a pasada (singleton/no-match)
Notifier | Tokens no-clasificables / ruido de extracción (revisar humano) | ETDT-314 | low | 1 | Tokens que NO mapean con confianza a una familia de catálogo Notifier: muchos son códigos de documento del mercado español (MNDT-xxx, MADT-xxx, TIDT-xxx, ETDT-xxx, MIDT-xxx = referencias de manual/hoja técnica, NO modelos; búsqueda web no devolvió producto), fechas ('MARCH-2011'), fragmentos ('WITH-
Notifier | Tokens no-clasificables / ruido de extracción (revisar humano) | MNDT-512 | low | 1 | Tokens que NO mapean con confianza a una familia de catálogo Notifier: muchos son códigos de documento del mercado español (MNDT-xxx, MADT-xxx, TIDT-xxx, ETDT-xxx, MIDT-xxx = referencias de manual/hoja técnica, NO modelos; búsqueda web no devolvió producto), fechas ('MARCH-2011'), fragmentos ('WITH-
Notifier | Tokens no-clasificables / ruido de extracción (revisar humano) | ExitPoint | low | 1 | Tokens que NO mapean con confianza a una familia de catálogo Notifier: muchos son códigos de documento del mercado español (MNDT-xxx, MADT-xxx, TIDT-xxx, ETDT-xxx, MIDT-xxx = referencias de manual/hoja técnica, NO modelos; búsqueda web no devolvió producto), fechas ('MARCH-2011'), fragmentos ('WITH-
Notifier | Tokens no-clasificables / ruido de extracción (revisar humano) | STS3REL | low | 1 | Tokens que NO mapean con confianza a una familia de catálogo Notifier: muchos son códigos de documento del mercado español (MNDT-xxx, MADT-xxx, TIDT-xxx, ETDT-xxx, MIDT-xxx = referencias de manual/hoja técnica, NO modelos; búsqueda web no devolvió producto), fechas ('MARCH-2011'), fragmentos ('WITH-
Notifier | Tokens no-clasificables / ruido de extracción (revisar humano) | Art. 5555 | low | 1 | Tokens que NO mapean con confianza a una familia de catálogo Notifier: muchos son códigos de documento del mercado español (MNDT-xxx, MADT-xxx, TIDT-xxx, ETDT-xxx, MIDT-xxx = referencias de manual/hoja técnica, NO modelos; búsqueda web no devolvió producto), fechas ('MARCH-2011'), fragmentos ('WITH-
Notifier | Tokens no-clasificables / ruido de extracción (revisar humano) | UDS-1N | low | 1 | Tokens que NO mapean con confianza a una familia de catálogo Notifier: muchos son códigos de documento del mercado español (MNDT-xxx, MADT-xxx, TIDT-xxx, ETDT-xxx, MIDT-xxx = referencias de manual/hoja técnica, NO modelos; búsqueda web no devolvió producto), fechas ('MARCH-2011'), fragmentos ('WITH-
Notifier | Tokens no-clasificables / ruido de extracción (revisar humano) | UDACT | low | 1 | Tokens que NO mapean con confianza a una familia de catálogo Notifier: muchos son códigos de documento del mercado español (MNDT-xxx, MADT-xxx, TIDT-xxx, ETDT-xxx, MIDT-xxx = referencias de manual/hoja técnica, NO modelos; búsqueda web no devolvió producto), fechas ('MARCH-2011'), fragmentos ('WITH-
Notifier | Tokens no-clasificables / ruido de extracción (revisar humano) | F2000D | low | 1 | Tokens que NO mapean con confianza a una familia de catálogo Notifier: muchos son códigos de documento del mercado español (MNDT-xxx, MADT-xxx, TIDT-xxx, ETDT-xxx, MIDT-xxx = referencias de manual/hoja técnica, NO modelos; búsqueda web no devolvió producto), fechas ('MARCH-2011'), fragmentos ('WITH-
Notifier | Tokens no-clasificables / ruido de extracción (revisar humano) | GUIDE-0044-047 | low | 1 | Tokens que NO mapean con confianza a una familia de catálogo Notifier: muchos son códigos de documento del mercado español (MNDT-xxx, MADT-xxx, TIDT-xxx, ETDT-xxx, MIDT-xxx = referencias de manual/hoja técnica, NO modelos; búsqueda web no devolvió producto), fechas ('MARCH-2011'), fragmentos ('WITH-
Notifier | Tokens no-clasificables / ruido de extracción (revisar humano) | G-100-R | low | 1 | Tokens que NO mapean con confianza a una familia de catálogo Notifier: muchos son códigos de documento del mercado español (MNDT-xxx, MADT-xxx, TIDT-xxx, ETDT-xxx, MIDT-xxx = referencias de manual/hoja técnica, NO modelos; búsqueda web no devolvió producto), fechas ('MARCH-2011'), fragmentos ('WITH-
Notifier | Tokens no-clasificables / ruido de extracción (revisar humano) | THE-300 | low | 1 | Tokens que NO mapean con confianza a una familia de catálogo Notifier: muchos son códigos de documento del mercado español (MNDT-xxx, MADT-xxx, TIDT-xxx, ETDT-xxx, MIDT-xxx = referencias de manual/hoja técnica, NO modelos; búsqueda web no devolvió producto), fechas ('MARCH-2011'), fragmentos ('WITH-
Notifier | Tokens no-clasificables / ruido de extracción (revisar humano) | G-500 | low | 1 | Tokens que NO mapean con confianza a una familia de catálogo Notifier: muchos son códigos de documento del mercado español (MNDT-xxx, MADT-xxx, TIDT-xxx, ETDT-xxx, MIDT-xxx = referencias de manual/hoja técnica, NO modelos; búsqueda web no devolvió producto), fechas ('MARCH-2011'), fragmentos ('WITH-
Notifier | Tokens no-clasificables / ruido de extracción (revisar humano) | MNDT-1202 | low | 1 | Tokens que NO mapean con confianza a una familia de catálogo Notifier: muchos son códigos de documento del mercado español (MNDT-xxx, MADT-xxx, TIDT-xxx, ETDT-xxx, MIDT-xxx = referencias de manual/hoja técnica, NO modelos; búsqueda web no devolvió producto), fechas ('MARCH-2011'), fragmentos ('WITH-
Notifier | Tokens no-clasificables / ruido de extracción (revisar humano) | WITH-48 | low | 1 | Tokens que NO mapean con confianza a una familia de catálogo Notifier: muchos son códigos de documento del mercado español (MNDT-xxx, MADT-xxx, TIDT-xxx, ETDT-xxx, MIDT-xxx = referencias de manual/hoja técnica, NO modelos; búsqueda web no devolvió producto), fechas ('MARCH-2011'), fragmentos ('WITH-
Notifier | Tokens no-clasificables / ruido de extracción (revisar humano) | INA | low | 1 | Tokens que NO mapean con confianza a una familia de catálogo Notifier: muchos son códigos de documento del mercado español (MNDT-xxx, MADT-xxx, TIDT-xxx, ETDT-xxx, MIDT-xxx = referencias de manual/hoja técnica, NO modelos; búsqueda web no devolvió producto), fechas ('MARCH-2011'), fragmentos ('WITH-
Notifier | Tokens no-clasificables / ruido de extracción (revisar humano) | MS-5210UD | low | 1 | Tokens que NO mapean con confianza a una familia de catálogo Notifier: muchos son códigos de documento del mercado español (MNDT-xxx, MADT-xxx, TIDT-xxx, ETDT-xxx, MIDT-xxx = referencias de manual/hoja técnica, NO modelos; búsqueda web no devolvió producto), fechas ('MARCH-2011'), fragmentos ('WITH-
Notifier | Tokens no-clasificables / ruido de extracción (revisar humano) | TIDT-060 | low | 1 | Tokens que NO mapean con confianza a una familia de catálogo Notifier: muchos son códigos de documento del mercado español (MNDT-xxx, MADT-xxx, TIDT-xxx, ETDT-xxx, MIDT-xxx = referencias de manual/hoja técnica, NO modelos; búsqueda web no devolvió producto), fechas ('MARCH-2011'), fragmentos ('WITH-
Notifier | Tokens no-clasificables / ruido de extracción (revisar humano) | MADT-606 | low | 1 | Tokens que NO mapean con confianza a una familia de catálogo Notifier: muchos son códigos de documento del mercado español (MNDT-xxx, MADT-xxx, TIDT-xxx, ETDT-xxx, MIDT-xxx = referencias de manual/hoja técnica, NO modelos; búsqueda web no devolvió producto), fechas ('MARCH-2011'), fragmentos ('WITH-
Notifier | Tokens no-clasificables / ruido de extracción (revisar humano) | MIDT-730 | low | 1 | Tokens que NO mapean con confianza a una familia de catálogo Notifier: muchos son códigos de documento del mercado español (MNDT-xxx, MADT-xxx, TIDT-xxx, ETDT-xxx, MIDT-xxx = referencias de manual/hoja técnica, NO modelos; búsqueda web no devolvió producto), fechas ('MARCH-2011'), fragmentos ('WITH-
Notifier | Tokens no-clasificables / ruido de extracción (revisar humano) | MNDT-1300I | low | 1 | Tokens que NO mapean con confianza a una familia de catálogo Notifier: muchos son códigos de documento del mercado español (MNDT-xxx, MADT-xxx, TIDT-xxx, ETDT-xxx, MIDT-xxx = referencias de manual/hoja técnica, NO modelos; búsqueda web no devolvió producto), fechas ('MARCH-2011'), fragmentos ('WITH-
Notifier | Tokens no-clasificables / ruido de extracción (revisar humano) | MNDT-650 | low | 1 | Tokens que NO mapean con confianza a una familia de catálogo Notifier: muchos son códigos de documento del mercado español (MNDT-xxx, MADT-xxx, TIDT-xxx, ETDT-xxx, MIDT-xxx = referencias de manual/hoja técnica, NO modelos; búsqueda web no devolvió producto), fechas ('MARCH-2011'), fragmentos ('WITH-
Notifier | Tokens no-clasificables / ruido de extracción (revisar humano) | MADT-015 | low | 1 | Tokens que NO mapean con confianza a una familia de catálogo Notifier: muchos son códigos de documento del mercado español (MNDT-xxx, MADT-xxx, TIDT-xxx, ETDT-xxx, MIDT-xxx = referencias de manual/hoja técnica, NO modelos; búsqueda web no devolvió producto), fechas ('MARCH-2011'), fragmentos ('WITH-
Notifier | Tokens no-clasificables / ruido de extracción (revisar humano) | MTEX-4805 | low | 1 | Tokens que NO mapean con confianza a una familia de catálogo Notifier: muchos son códigos de documento del mercado español (MNDT-xxx, MADT-xxx, TIDT-xxx, ETDT-xxx, MIDT-xxx = referencias de manual/hoja técnica, NO modelos; búsqueda web no devolvió producto), fechas ('MARCH-2011'), fragmentos ('WITH-
Notifier | Tokens no-clasificables / ruido de extracción (revisar humano) | EL NIB-96 | low | 1 | Tokens que NO mapean con confianza a una familia de catálogo Notifier: muchos son códigos de documento del mercado español (MNDT-xxx, MADT-xxx, TIDT-xxx, ETDT-xxx, MIDT-xxx = referencias de manual/hoja técnica, NO modelos; búsqueda web no devolvió producto), fechas ('MARCH-2011'), fragmentos ('WITH-
Notifier | Tokens no-clasificables / ruido de extracción (revisar humano) | PUL-D | low | 1 | Tokens que NO mapean con confianza a una familia de catálogo Notifier: muchos son códigos de documento del mercado español (MNDT-xxx, MADT-xxx, TIDT-xxx, ETDT-xxx, MIDT-xxx = referencias de manual/hoja técnica, NO modelos; búsqueda web no devolvió producto), fechas ('MARCH-2011'), fragmentos ('WITH-
Notifier | Tokens no-clasificables / ruido de extracción (revisar humano) | 485 | low | 1 | Tokens que NO mapean con confianza a una familia de catálogo Notifier: muchos son códigos de documento del mercado español (MNDT-xxx, MADT-xxx, TIDT-xxx, ETDT-xxx, MIDT-xxx = referencias de manual/hoja técnica, NO modelos; búsqueda web no devolvió producto), fechas ('MARCH-2011'), fragmentos ('WITH-
Notifier | Tokens no-clasificables / ruido de extracción (revisar humano) | PUL-P | low | 1 | Tokens que NO mapean con confianza a una familia de catálogo Notifier: muchos son códigos de documento del mercado español (MNDT-xxx, MADT-xxx, TIDT-xxx, ETDT-xxx, MIDT-xxx = referencias de manual/hoja técnica, NO modelos; búsqueda web no devolvió producto), fechas ('MARCH-2011'), fragmentos ('WITH-
Notifier | Tokens no-clasificables / ruido de extracción (revisar humano) | MNDT-200 | low | 1 | Tokens que NO mapean con confianza a una familia de catálogo Notifier: muchos son códigos de documento del mercado español (MNDT-xxx, MADT-xxx, TIDT-xxx, ETDT-xxx, MIDT-xxx = referencias de manual/hoja técnica, NO modelos; búsqueda web no devolvió producto), fechas ('MARCH-2011'), fragmentos ('WITH-
Notifier | Tokens no-clasificables / ruido de extracción (revisar humano) | MNDT-701 | low | 1 | Tokens que NO mapean con confianza a una familia de catálogo Notifier: muchos son códigos de documento del mercado español (MNDT-xxx, MADT-xxx, TIDT-xxx, ETDT-xxx, MIDT-xxx = referencias de manual/hoja técnica, NO modelos; búsqueda web no devolvió producto), fechas ('MARCH-2011'), fragmentos ('WITH-
Notifier | Tokens no-clasificables / ruido de extracción (revisar humano) | EXITPOINT | low | 1 | Tokens que NO mapean con confianza a una familia de catálogo Notifier: muchos son códigos de documento del mercado español (MNDT-xxx, MADT-xxx, TIDT-xxx, ETDT-xxx, MIDT-xxx = referencias de manual/hoja técnica, NO modelos; búsqueda web no devolvió producto), fechas ('MARCH-2011'), fragmentos ('WITH-
Notifier | Tokens no-clasificables / ruido de extracción (revisar humano) | WEIGHT-96G | low | 1 | Tokens que NO mapean con confianza a una familia de catálogo Notifier: muchos son códigos de documento del mercado español (MNDT-xxx, MADT-xxx, TIDT-xxx, ETDT-xxx, MIDT-xxx = referencias de manual/hoja técnica, NO modelos; búsqueda web no devolvió producto), fechas ('MARCH-2011'), fragmentos ('WITH-
Notifier | Tokens no-clasificables / ruido de extracción (revisar humano) | MNDT-520 | low | 1 | Tokens que NO mapean con confianza a una familia de catálogo Notifier: muchos son códigos de documento del mercado español (MNDT-xxx, MADT-xxx, TIDT-xxx, ETDT-xxx, MIDT-xxx = referencias de manual/hoja técnica, NO modelos; búsqueda web no devolvió producto), fechas ('MARCH-2011'), fragmentos ('WITH-
Notifier | Tokens no-clasificables / ruido de extracción (revisar humano) | TIDT-101 | low | 1 | Tokens que NO mapean con confianza a una familia de catálogo Notifier: muchos son códigos de documento del mercado español (MNDT-xxx, MADT-xxx, TIDT-xxx, ETDT-xxx, MIDT-xxx = referencias de manual/hoja técnica, NO modelos; búsqueda web no devolvió producto), fechas ('MARCH-2011'), fragmentos ('WITH-
Notifier | Tokens no-clasificables / ruido de extracción (revisar humano) | TIDT-105 | low | 1 | Tokens que NO mapean con confianza a una familia de catálogo Notifier: muchos son códigos de documento del mercado español (MNDT-xxx, MADT-xxx, TIDT-xxx, ETDT-xxx, MIDT-xxx = referencias de manual/hoja técnica, NO modelos; búsqueda web no devolvió producto), fechas ('MARCH-2011'), fragmentos ('WITH-
Notifier | Tokens no-clasificables / ruido de extracción (revisar humano) | AT-60 | low | 1 | Tokens que NO mapean con confianza a una familia de catálogo Notifier: muchos son códigos de documento del mercado español (MNDT-xxx, MADT-xxx, TIDT-xxx, ETDT-xxx, MIDT-xxx = referencias de manual/hoja técnica, NO modelos; búsqueda web no devolvió producto), fechas ('MARCH-2011'), fragmentos ('WITH-
Notifier | Tokens no-clasificables / ruido de extracción (revisar humano) | MADT-742 | low | 1 | Tokens que NO mapean con confianza a una familia de catálogo Notifier: muchos son códigos de documento del mercado español (MNDT-xxx, MADT-xxx, TIDT-xxx, ETDT-xxx, MIDT-xxx = referencias de manual/hoja técnica, NO modelos; búsqueda web no devolvió producto), fechas ('MARCH-2011'), fragmentos ('WITH-
Notifier | Tokens no-clasificables / ruido de extracción (revisar humano) | SECURNET PLUS | low | 1 | Tokens que NO mapean con confianza a una familia de catálogo Notifier: muchos son códigos de documento del mercado español (MNDT-xxx, MADT-xxx, TIDT-xxx, ETDT-xxx, MIDT-xxx = referencias de manual/hoja técnica, NO modelos; búsqueda web no devolvió producto), fechas ('MARCH-2011'), fragmentos ('WITH-
Notifier | Tokens no-clasificables / ruido de extracción (revisar humano) | GUARD S876XX | low | 1 | Tokens que NO mapean con confianza a una familia de catálogo Notifier: muchos son códigos de documento del mercado español (MNDT-xxx, MADT-xxx, TIDT-xxx, ETDT-xxx, MIDT-xxx = referencias de manual/hoja técnica, NO modelos; búsqueda web no devolvió producto), fechas ('MARCH-2011'), fragmentos ('WITH-
Notifier | Tokens no-clasificables / ruido de extracción (revisar humano) | MADT-190 | low | 1 | Tokens que NO mapean con confianza a una familia de catálogo Notifier: muchos son códigos de documento del mercado español (MNDT-xxx, MADT-xxx, TIDT-xxx, ETDT-xxx, MIDT-xxx = referencias de manual/hoja técnica, NO modelos; búsqueda web no devolvió producto), fechas ('MARCH-2011'), fragmentos ('WITH-
Notifier | Tokens no-clasificables / ruido de extracción (revisar humano) | G-10 | low | 1 | Tokens que NO mapean con confianza a una familia de catálogo Notifier: muchos son códigos de documento del mercado español (MNDT-xxx, MADT-xxx, TIDT-xxx, ETDT-xxx, MIDT-xxx = referencias de manual/hoja técnica, NO modelos; búsqueda web no devolvió producto), fechas ('MARCH-2011'), fragmentos ('WITH-
Notifier | Tokens no-clasificables / ruido de extracción (revisar humano) | MNDT-605 | low | 1 | Tokens que NO mapean con confianza a una familia de catálogo Notifier: muchos son códigos de documento del mercado español (MNDT-xxx, MADT-xxx, TIDT-xxx, ETDT-xxx, MIDT-xxx = referencias de manual/hoja técnica, NO modelos; búsqueda web no devolvió producto), fechas ('MARCH-2011'), fragmentos ('WITH-
Notifier | Tokens no-clasificables / ruido de extracción (revisar humano) | TO-70 | low | 1 | Tokens que NO mapean con confianza a una familia de catálogo Notifier: muchos son códigos de documento del mercado español (MNDT-xxx, MADT-xxx, TIDT-xxx, ETDT-xxx, MIDT-xxx = referencias de manual/hoja técnica, NO modelos; búsqueda web no devolvió producto), fechas ('MARCH-2011'), fragmentos ('WITH-
Notifier | Tokens no-clasificables / ruido de extracción (revisar humano) | MIN-16 | low | 1 | Tokens que NO mapean con confianza a una familia de catálogo Notifier: muchos son códigos de documento del mercado español (MNDT-xxx, MADT-xxx, TIDT-xxx, ETDT-xxx, MIDT-xxx = referencias de manual/hoja técnica, NO modelos; búsqueda web no devolvió producto), fechas ('MARCH-2011'), fragmentos ('WITH-
Notifier | Tokens no-clasificables / ruido de extracción (revisar humano) | STS1REL | low | 1 | Tokens que NO mapean con confianza a una familia de catálogo Notifier: muchos son códigos de documento del mercado español (MNDT-xxx, MADT-xxx, TIDT-xxx, ETDT-xxx, MIDT-xxx = referencias de manual/hoja técnica, NO modelos; búsqueda web no devolvió producto), fechas ('MARCH-2011'), fragmentos ('WITH-
Notifier | Tokens no-clasificables / ruido de extracción (revisar humano) | TO-28 | low | 1 | Tokens que NO mapean con confianza a una familia de catálogo Notifier: muchos son códigos de documento del mercado español (MNDT-xxx, MADT-xxx, TIDT-xxx, ETDT-xxx, MIDT-xxx = referencias de manual/hoja técnica, NO modelos; búsqueda web no devolvió producto), fechas ('MARCH-2011'), fragmentos ('WITH-
Notifier | Tokens no-clasificables / ruido de extracción (revisar humano) | SECURNETPLUS | low | 1 | Tokens que NO mapean con confianza a una familia de catálogo Notifier: muchos son códigos de documento del mercado español (MNDT-xxx, MADT-xxx, TIDT-xxx, ETDT-xxx, MIDT-xxx = referencias de manual/hoja técnica, NO modelos; búsqueda web no devolvió producto), fechas ('MARCH-2011'), fragmentos ('WITH-
Notifier | Tokens no-clasificables / ruido de extracción (revisar humano) | SECURNET PLUS 02 | low | 1 | Tokens que NO mapean con confianza a una familia de catálogo Notifier: muchos son códigos de documento del mercado español (MNDT-xxx, MADT-xxx, TIDT-xxx, ETDT-xxx, MIDT-xxx = referencias de manual/hoja técnica, NO modelos; búsqueda web no devolvió producto), fechas ('MARCH-2011'), fragmentos ('WITH-
Notifier | Tokens no-clasificables / ruido de extracción (revisar humano) | NAP-100 | low | 1 | Tokens que NO mapean con confianza a una familia de catálogo Notifier: muchos son códigos de documento del mercado español (MNDT-xxx, MADT-xxx, TIDT-xxx, ETDT-xxx, MIDT-xxx = referencias de manual/hoja técnica, NO modelos; búsqueda web no devolvió producto), fechas ('MARCH-2011'), fragmentos ('WITH-
Notifier | Tokens no-clasificables / ruido de extracción (revisar humano) | MNDT-600 | low | 1 | Tokens que NO mapean con confianza a una familia de catálogo Notifier: muchos son códigos de documento del mercado español (MNDT-xxx, MADT-xxx, TIDT-xxx, ETDT-xxx, MIDT-xxx = referencias de manual/hoja técnica, NO modelos; búsqueda web no devolvió producto), fechas ('MARCH-2011'), fragmentos ('WITH-
Notifier | Tokens no-clasificables / ruido de extracción (revisar humano) | ETDT-312 | low | 1 | Tokens que NO mapean con confianza a una familia de catálogo Notifier: muchos son códigos de documento del mercado español (MNDT-xxx, MADT-xxx, TIDT-xxx, ETDT-xxx, MIDT-xxx = referencias de manual/hoja técnica, NO modelos; búsqueda web no devolvió producto), fechas ('MARCH-2011'), fragmentos ('WITH-
Notifier | Tokens no-clasificables / ruido de extracción (revisar humano) | MADT-608 | low | 1 | Tokens que NO mapean con confianza a una familia de catálogo Notifier: muchos son códigos de documento del mercado español (MNDT-xxx, MADT-xxx, TIDT-xxx, ETDT-xxx, MIDT-xxx = referencias de manual/hoja técnica, NO modelos; búsqueda web no devolvió producto), fechas ('MARCH-2011'), fragmentos ('WITH-
Notifier | Tokens no-clasificables / ruido de extracción (revisar humano) | TO-55 | low | 1 | Tokens que NO mapean con confianza a una familia de catálogo Notifier: muchos son códigos de documento del mercado español (MNDT-xxx, MADT-xxx, TIDT-xxx, ETDT-xxx, MIDT-xxx = referencias de manual/hoja técnica, NO modelos; búsqueda web no devolvió producto), fechas ('MARCH-2011'), fragmentos ('WITH-
Notifier | Tokens no-clasificables / ruido de extracción (revisar humano) | DTP | low | 1 | Tokens que NO mapean con confianza a una familia de catálogo Notifier: muchos son códigos de documento del mercado español (MNDT-xxx, MADT-xxx, TIDT-xxx, ETDT-xxx, MIDT-xxx = referencias de manual/hoja técnica, NO modelos; búsqueda web no devolvió producto), fechas ('MARCH-2011'), fragmentos ('WITH-
Notifier | Tokens no-clasificables / ruido de extracción (revisar humano) | 3466 | low | 1 | Tokens que NO mapean con confianza a una familia de catálogo Notifier: muchos son códigos de documento del mercado español (MNDT-xxx, MADT-xxx, TIDT-xxx, ETDT-xxx, MIDT-xxx = referencias de manual/hoja técnica, NO modelos; búsqueda web no devolvió producto), fechas ('MARCH-2011'), fragmentos ('WITH-
Notifier | Tokens no-clasificables / ruido de extracción (revisar humano) | WITH-240V | low | 1 | Tokens que NO mapean con confianza a una familia de catálogo Notifier: muchos son códigos de documento del mercado español (MNDT-xxx, MADT-xxx, TIDT-xxx, ETDT-xxx, MIDT-xxx = referencias de manual/hoja técnica, NO modelos; búsqueda web no devolvió producto), fechas ('MARCH-2011'), fragmentos ('WITH-
Notifier | Tokens no-clasificables / ruido de extracción (revisar humano) | SCU-800 | low | 1 | Tokens que NO mapean con confianza a una familia de catálogo Notifier: muchos son códigos de documento del mercado español (MNDT-xxx, MADT-xxx, TIDT-xxx, ETDT-xxx, MIDT-xxx = referencias de manual/hoja técnica, NO modelos; búsqueda web no devolvió producto), fechas ('MARCH-2011'), fragmentos ('WITH-
Notifier | Tokens no-clasificables / ruido de extracción (revisar humano) | MNDT-655 | low | 1 | Tokens que NO mapean con confianza a una familia de catálogo Notifier: muchos son códigos de documento del mercado español (MNDT-xxx, MADT-xxx, TIDT-xxx, ETDT-xxx, MIDT-xxx = referencias de manual/hoja técnica, NO modelos; búsqueda web no devolvió producto), fechas ('MARCH-2011'), fragmentos ('WITH-
Notifier | Tokens no-clasificables / ruido de extracción (revisar humano) | MARCH-2011 | low | 1 | Tokens que NO mapean con confianza a una familia de catálogo Notifier: muchos son códigos de documento del mercado español (MNDT-xxx, MADT-xxx, TIDT-xxx, ETDT-xxx, MIDT-xxx = referencias de manual/hoja técnica, NO modelos; búsqueda web no devolvió producto), fechas ('MARCH-2011'), fragmentos ('WITH-
Notifier | Tokens no-clasificables / ruido de extracción (revisar humano) | VW2W100 | low | 1 | Tokens que NO mapean con confianza a una familia de catálogo Notifier: muchos son códigos de documento del mercado español (MNDT-xxx, MADT-xxx, TIDT-xxx, ETDT-xxx, MIDT-xxx = referencias de manual/hoja técnica, NO modelos; búsqueda web no devolvió producto), fechas ('MARCH-2011'), fragmentos ('WITH-
Notifier | Tokens no-clasificables / ruido de extracción (revisar humano) | G-100 | low | 1 | Tokens que NO mapean con confianza a una familia de catálogo Notifier: muchos son códigos de documento del mercado español (MNDT-xxx, MADT-xxx, TIDT-xxx, ETDT-xxx, MIDT-xxx = referencias de manual/hoja técnica, NO modelos; búsqueda web no devolvió producto), fechas ('MARCH-2011'), fragmentos ('WITH-
Notifier | Tokens no-clasificables / ruido de extracción (revisar humano) | MADT-780 | low | 1 | Tokens que NO mapean con confianza a una familia de catálogo Notifier: muchos son códigos de documento del mercado español (MNDT-xxx, MADT-xxx, TIDT-xxx, ETDT-xxx, MIDT-xxx = referencias de manual/hoja técnica, NO modelos; búsqueda web no devolvió producto), fechas ('MARCH-2011'), fragmentos ('WITH-
Notifier | Tokens no-clasificables / ruido de extracción (revisar humano) | MADT-731 | low | 1 | Tokens que NO mapean con confianza a una familia de catálogo Notifier: muchos son códigos de documento del mercado español (MNDT-xxx, MADT-xxx, TIDT-xxx, ETDT-xxx, MIDT-xxx = referencias de manual/hoja técnica, NO modelos; búsqueda web no devolvió producto), fechas ('MARCH-2011'), fragmentos ('WITH-
Notifier | Tokens no-clasificables / ruido de extracción (revisar humano) | 5554 | low | 1 | Tokens que NO mapean con confianza a una familia de catálogo Notifier: muchos son códigos de documento del mercado español (MNDT-xxx, MADT-xxx, TIDT-xxx, ETDT-xxx, MIDT-xxx = referencias de manual/hoja técnica, NO modelos; búsqueda web no devolvió producto), fechas ('MARCH-2011'), fragmentos ('WITH-
Notifier | Tokens no-clasificables / ruido de extracción (revisar humano) | TCF-142-S | low | 1 | Tokens que NO mapean con confianza a una familia de catálogo Notifier: muchos son códigos de documento del mercado español (MNDT-xxx, MADT-xxx, TIDT-xxx, ETDT-xxx, MIDT-xxx = referencias de manual/hoja técnica, NO modelos; búsqueda web no devolvió producto), fechas ('MARCH-2011'), fragmentos ('WITH-
Notifier | VIEW / FSL-751 (detectores láser de muy alta sensibilidad) | FSL-751E | low | 1 | FSL-751 'VIEW' = detector láser de muy alta sensibilidad (foxvalleyfire.com / Honeywell buildings). FSL100/FSL-751E = SKU de la gama FSL/VIEW. VIEW = la propia tecnología. VeriFire 300/1020 son herramientas de configuración Notifier (NO detectores) — agrupadas como tooling (low, podrían ir aparte co
Notifier | VIEW / FSL-751 (detectores láser de muy alta sensibilidad) | VERIFIRE™ 300 | low | 1 | FSL-751 'VIEW' = detector láser de muy alta sensibilidad (foxvalleyfire.com / Honeywell buildings). FSL100/FSL-751E = SKU de la gama FSL/VIEW. VIEW = la propia tecnología. VeriFire 300/1020 son herramientas de configuración Notifier (NO detectores) — agrupadas como tooling (low, podrían ir aparte co
Notifier | VIEW / FSL-751 (detectores láser de muy alta sensibilidad) | FSL100 | low | 1 | FSL-751 'VIEW' = detector láser de muy alta sensibilidad (foxvalleyfire.com / Honeywell buildings). FSL100/FSL-751E = SKU de la gama FSL/VIEW. VIEW = la propia tecnología. VeriFire 300/1020 son herramientas de configuración Notifier (NO detectores) — agrupadas como tooling (low, podrían ir aparte co
Notifier | VIEW / FSL-751 (detectores láser de muy alta sensibilidad) | VIEW | low | 1 | FSL-751 'VIEW' = detector láser de muy alta sensibilidad (foxvalleyfire.com / Honeywell buildings). FSL100/FSL-751E = SKU de la gama FSL/VIEW. VIEW = la propia tecnología. VeriFire 300/1020 son herramientas de configuración Notifier (NO detectores) — agrupadas como tooling (low, podrían ir aparte co
Notifier | VIEW / FSL-751 (detectores láser de muy alta sensibilidad) | VERIFIRE™-1020 | low | 1 | FSL-751 'VIEW' = detector láser de muy alta sensibilidad (foxvalleyfire.com / Honeywell buildings). FSL100/FSL-751E = SKU de la gama FSL/VIEW. VIEW = la propia tecnología. VeriFire 300/1020 son herramientas de configuración Notifier (NO detectores) — agrupadas como tooling (low, podrían ir aparte co
Notifier | XP | XP | low | 1 | no agrupado en la 2a pasada (singleton/no-match)
OGGIONI | TMP2 | TMP2 | low | 1 | no agrupado en la 2a pasada (singleton/no-match)
Pepperl-Fuchs | RED-24 (sin verificar / posible mis-atribucion) | RED-24 | low | 1 | No identificado como producto del catalogo Pepperl-Fuchs tras 4 WebSearch (repeater/relay 24V, surge K-System, datasheet 'RED 24'/'RED-24'): ningun resultado coincide. El propio corpus lo marca confidence=low (1 doc, sin shared_docs). Probable mis-atribucion de fabricante o token de accesorio/indica
Pfannenberg | DS series (sirenas/bocinas industriales) | DS-741 | medium | 1 | Familia DS de sirenas industriales (DS 5 / DS 10, carcasa aluminio fundido, 31 tonos). DS10 = DS 10 sounder confirmado en pfannenberg.com. Los DS-736/737/740/741 y DS109F = variantes/articulos legacy de la misma serie DS de avisadores acusticos (no documentados individualmente online -> medium); tod
Pfannenberg | DS series (sirenas/bocinas industriales) | DS-737 | medium | 1 | Familia DS de sirenas industriales (DS 5 / DS 10, carcasa aluminio fundido, 31 tonos). DS10 = DS 10 sounder confirmado en pfannenberg.com. Los DS-736/737/740/741 y DS109F = variantes/articulos legacy de la misma serie DS de avisadores acusticos (no documentados individualmente online -> medium); tod
Pfannenberg | DS series (sirenas/bocinas industriales) | DS-740 | medium | 1 | Familia DS de sirenas industriales (DS 5 / DS 10, carcasa aluminio fundido, 31 tonos). DS10 = DS 10 sounder confirmado en pfannenberg.com. Los DS-736/737/740/741 y DS109F = variantes/articulos legacy de la misma serie DS de avisadores acusticos (no documentados individualmente online -> medium); tod
Pfannenberg | DS series (sirenas/bocinas industriales) | DS-736 | medium | 1 | Familia DS de sirenas industriales (DS 5 / DS 10, carcasa aluminio fundido, 31 tonos). DS10 = DS 10 sounder confirmado en pfannenberg.com. Los DS-736/737/740/741 y DS109F = variantes/articulos legacy de la misma serie DS de avisadores acusticos (no documentados individualmente online -> medium); tod
Pfannenberg | DS series (sirenas/bocinas industriales) | DS109F | medium | 1 | Familia DS de sirenas industriales (DS 5 / DS 10, carcasa aluminio fundido, 31 tonos). DS10 = DS 10 sounder confirmado en pfannenberg.com. Los DS-736/737/740/741 y DS109F = variantes/articulos legacy de la misma serie DS de avisadores acusticos (no documentados individualmente online -> medium); tod
Pfannenberg | DS series (sirenas/bocinas industriales) | DS10 | medium | 1 | Familia DS de sirenas industriales (DS 5 / DS 10, carcasa aluminio fundido, 31 tonos). DS10 = DS 10 sounder confirmado en pfannenberg.com. Los DS-736/737/740/741 y DS109F = variantes/articulos legacy de la misma serie DS de avisadores acusticos (no documentados individualmente online -> medium); tod
Pfannenberg | PATROL PA series (sounders) | PA5 | high | 1 | Catalogo Pfannenberg PATROL: gama de sirenas electronicas PA 1 / PA 5 / PA 10 / PA 20 (mismo producto base, distinta potencia acustica: PA5=107 dB(A), PA20 hasta 120 dB(A) con aprobacion EN 54-3/VdS). PA5 y PA20 son variantes de la familia PATROL solo-sonora. Fuente: pfannenberg.com (PA 5, PA 20) y
Pfannenberg | PATROL PA series (sounders) | PA20 | high | 1 | Catalogo Pfannenberg PATROL: gama de sirenas electronicas PA 1 / PA 5 / PA 10 / PA 20 (mismo producto base, distinta potencia acustica: PA5=107 dB(A), PA20 hasta 120 dB(A) con aprobacion EN 54-3/VdS). PA5 y PA20 son variantes de la familia PATROL solo-sonora. Fuente: pfannenberg.com (PA 5, PA 20) y
Pfannenberg | PYRA PY-X series (balizas/sirenas-baliza xenon) | PYX-L-15 | high | 1 | Serie PYRA (xenon flashing lights): PYRA X-S / X-M / X-L, energias 5-15 J. PY-X-S-05 = PYRA Compact 5 J, PY-X-M-05 = PYRA media 5 J, PYX-L-15 = PYRA X-L 15 J. Misma familia base, distinto tamano/energia. Certificadas EN 54-23. Fuente: pfannenberg.com PYRA + datasheet pyxs05_eng.pdf + RS-online PY X-
Pfannenberg | PYRA PY-X series (balizas/sirenas-baliza xenon) | PY-X-M-05 | high | 1 | Serie PYRA (xenon flashing lights): PYRA X-S / X-M / X-L, energias 5-15 J. PY-X-S-05 = PYRA Compact 5 J, PY-X-M-05 = PYRA media 5 J, PYX-L-15 = PYRA X-L 15 J. Misma familia base, distinto tamano/energia. Certificadas EN 54-23. Fuente: pfannenberg.com PYRA + datasheet pyxs05_eng.pdf + RS-online PY X-
Pfannenberg | PYRA PY-X series (balizas/sirenas-baliza xenon) | PY-X-S-05 | high | 1 | Serie PYRA (xenon flashing lights): PYRA X-S / X-M / X-L, energias 5-15 J. PY-X-S-05 = PYRA Compact 5 J, PY-X-M-05 = PYRA media 5 J, PYX-L-15 = PYRA X-L 15 J. Misma familia base, distinto tamano/energia. Certificadas EN 54-23. Fuente: pfannenberg.com PYRA + datasheet pyxs05_eng.pdf + RS-online PY X-
Securiton | ART1194 (artículo/part Securiton sin confirmar — revisar humano) | ART1194 | low | 1 | 'ART' = Artikel/numero de parte Securiton. No se localizo este part-number concreto en web (busqueda 'Securiton ART1194' sin resultados de producto). Por su prefijo y contexto (lista Securiton junto a ADW/ASD) es probablemente un accesorio/parte, posiblemente asociado al ADW 535 o ASD, pero NO verif
Securiton | SecuriHeat / SecuriSens ADW 535 (detección lineal de temperatura por tubo neumático) | ADW535 | high | 1 | Detector lineal de calor (line-type heat detector) Securiton: tubos sensores llenos de aire transmiten el aumento de presion al cable terminal processor; aprobado EN 54-22. ADW-535-1 = variante de 1 tubo (vs ADW-535-2 doble tubo). 'ART 535-x' = nomenclatura de articulo/part-number ('ART' = Artikel)
Securiton | SecuriHeat / SecuriSens ADW 535 (detección lineal de temperatura por tubo neumático) | ART 535-x | high | 1 | Detector lineal de calor (line-type heat detector) Securiton: tubos sensores llenos de aire transmiten el aumento de presion al cable terminal processor; aprobado EN 54-22. ADW-535-1 = variante de 1 tubo (vs ADW-535-2 doble tubo). 'ART 535-x' = nomenclatura de articulo/part-number ('ART' = Artikel)
Securiton | SecuriHeat / SecuriSens ADW 535 (detección lineal de temperatura por tubo neumático) | ADW-535-1 | high | 1 | Detector lineal de calor (line-type heat detector) Securiton: tubos sensores llenos de aire transmiten el aumento de presion al cable terminal processor; aprobado EN 54-22. ADW-535-1 = variante de 1 tubo (vs ADW-535-2 doble tubo). 'ART 535-x' = nomenclatura de articulo/part-number ('ART' = Artikel)
Securiton | SecuriRAS / SecuriSmoke ASD (aspirating smoke detection) | ASD531 | high | 1 | Familia de detección por aspiración Securiton (SecuriRAS/SecuriSmoke ASD), escalable por área monitorizada: ASD 535 = buque insignia (hasta ~5.600 m2, 1-2 sensores), ASD 532/533/531 = areas menores / red de tuberia reducida. Coincide con el ground-truth del proyecto (ASD = SecuriRAS Securiton; Detno
Securiton | SecuriRAS / SecuriSmoke ASD (aspirating smoke detection) | ASD532 | high | 1 | Familia de detección por aspiración Securiton (SecuriRAS/SecuriSmoke ASD), escalable por área monitorizada: ASD 535 = buque insignia (hasta ~5.600 m2, 1-2 sensores), ASD 532/533/531 = areas menores / red de tuberia reducida. Coincide con el ground-truth del proyecto (ASD = SecuriRAS Securiton; Detno
Securiton | SecuriRAS / SecuriSmoke ASD (aspirating smoke detection) | ASD535 | high | 1 | Familia de detección por aspiración Securiton (SecuriRAS/SecuriSmoke ASD), escalable por área monitorizada: ASD 535 = buque insignia (hasta ~5.600 m2, 1-2 sensores), ASD 532/533/531 = areas menores / red de tuberia reducida. Coincide con el ground-truth del proyecto (ASD = SecuriRAS Securiton; Detno
Securiton | SecuriRAS / SecuriSmoke ASD (aspirating smoke detection) | ASD533 | high | 1 | Familia de detección por aspiración Securiton (SecuriRAS/SecuriSmoke ASD), escalable por área monitorizada: ASD 535 = buque insignia (hasta ~5.600 m2, 1-2 sensores), ASD 532/533/531 = areas menores / red de tuberia reducida. Coincide con el ground-truth del proyecto (ASD = SecuriRAS Securiton; Detno
SenseWare | 210-SERIES | 210-SERIES | low | 1 | no agrupado en la 2a pasada (singleton/no-match)
Sensitron | STS/CKD Calibration Keypad | STS | high | 1 | Web-verificado: 'STS' y 'CKD' son las dos mitades de un único nombre de producto 'STS/CKD' (el extractor de modelos partió por la barra '/'). Es el teclado portatil de calibracion en campo de Sensitron para sus detectores SMART (ajusta Zero/Span/4-20mA y firmware via SD). Variantes reales: STS/CKD+,
Sensitron | STS/CKD Calibration Keypad | CKD | high | 1 | Web-verificado: 'STS' y 'CKD' son las dos mitades de un único nombre de producto 'STS/CKD' (el extractor de modelos partió por la barra '/'). Es el teclado portatil de calibracion en campo de Sensitron para sus detectores SMART (ajusta Zero/Span/4-20mA y firmware via SD). Variantes reales: STS/CKD+,
Sound Alert | SOME-58 | SOME-58 | low | 1 | no agrupado en la 2a pasada (singleton/no-match)
Spectrex | FS-1x00 Flame Simulator (test accessory) | FS-1100 | high | 1 | NOT detectors: portable flame simulators used to functionally test SharpEye IR3 detectors. FS-1100 = Triple IR3 Flame Simulator (verified: spectrex.net FS-1100 product data sheet + install manual, compatible with 20/20 and 40/40 series). FS-1300 = companion simulator in the same accessory family (re
Spectrex | FS-1x00 Flame Simulator (test accessory) | FS-1300 | high | 1 | NOT detectors: portable flame simulators used to functionally test SharpEye IR3 detectors. FS-1100 = Triple IR3 Flame Simulator (verified: spectrex.net FS-1100 product data sheet + install manual, compatible with 20/20 and 40/40 series). FS-1300 = companion simulator in the same accessory family (re
Spectrex | SharpEye 20/20 Mini Series | 20-20ML-USER | high | 1 | Distinct compact, lower-power, general-purpose (non-Ex) Mini sub-line. 20MI=20/20MI Mini Triple IR3; 20-20ML-USER=20/20ML Mini UV/IR user guide. Confirmed on spectrex.net '20/20 Series Mini Flame Detectors' page and the 20/20ML User Manual PDF.
Spectrex | SharpEye 20/20 Mini Series | 20MI | high | 1 | Distinct compact, lower-power, general-purpose (non-Ex) Mini sub-line. 20MI=20/20MI Mini Triple IR3; 20-20ML-USER=20/20ML Mini UV/IR user guide. Confirmed on spectrex.net '20/20 Series Mini Flame Detectors' page and the 20/20ML User Manual PDF.
Spectrex | SharpEye 20/20 Series (standard flame detector) | 20UB | high | 1 | Spectrex SharpEye 20/20 standard (general-purpose) optical flame detector line. Corpus strings drop the slash: '20'=20/20 series umbrella (5 docs); the rest are sensing-channel variants of the SAME base product: 20I=20/20I Triple IR3, 20UB=20/20UB UV with BIT, 20LB=20/20LB UV/IR with BIT, 20R=20/20R
Spectrex | SharpEye 20/20 Series (standard flame detector) | 20I | high | 1 | Spectrex SharpEye 20/20 standard (general-purpose) optical flame detector line. Corpus strings drop the slash: '20'=20/20 series umbrella (5 docs); the rest are sensing-channel variants of the SAME base product: 20I=20/20I Triple IR3, 20UB=20/20UB UV with BIT, 20LB=20/20LB UV/IR with BIT, 20R=20/20R
Spectrex | SharpEye 20/20 Series (standard flame detector) | 20LB | high | 1 | Spectrex SharpEye 20/20 standard (general-purpose) optical flame detector line. Corpus strings drop the slash: '20'=20/20 series umbrella (5 docs); the rest are sensing-channel variants of the SAME base product: 20I=20/20I Triple IR3, 20UB=20/20UB UV with BIT, 20LB=20/20LB UV/IR with BIT, 20R=20/20R
Spectrex | SharpEye 20/20 Series (standard flame detector) | 20R | high | 1 | Spectrex SharpEye 20/20 standard (general-purpose) optical flame detector line. Corpus strings drop the slash: '20'=20/20 series umbrella (5 docs); the rest are sensing-channel variants of the SAME base product: 20I=20/20I Triple IR3, 20UB=20/20UB UV with BIT, 20LB=20/20LB UV/IR with BIT, 20R=20/20R
Spectrex | SharpEye 40/40 Series (industrial flame detector) | 40-40L | high | 1 | Spectrex SharpEye 40/40 next-generation industrial flame detector family; sensing-channel variants of the same base. 40-40L=40/40L UV/IR, 40-40U=40/40U UV, 40-40R/40-40R-SINGLE=40/40R Single IR, 40-40I=40/40I Triple IR3, 40-40M=40/40M Multi-IR/QuadSense. 40-40-SERIES and 40-40-AIR are series-level/i
Spectrex | SharpEye 40/40 Series (industrial flame detector) | 40-40U | high | 1 | Spectrex SharpEye 40/40 next-generation industrial flame detector family; sensing-channel variants of the same base. 40-40L=40/40L UV/IR, 40-40U=40/40U UV, 40-40R/40-40R-SINGLE=40/40R Single IR, 40-40I=40/40I Triple IR3, 40-40M=40/40M Multi-IR/QuadSense. 40-40-SERIES and 40-40-AIR are series-level/i
Spectrex | SharpEye 40/40 Series (industrial flame detector) | 40-40R | high | 1 | Spectrex SharpEye 40/40 next-generation industrial flame detector family; sensing-channel variants of the same base. 40-40L=40/40L UV/IR, 40-40U=40/40U UV, 40-40R/40-40R-SINGLE=40/40R Single IR, 40-40I=40/40I Triple IR3, 40-40M=40/40M Multi-IR/QuadSense. 40-40-SERIES and 40-40-AIR are series-level/i
Spectrex | SharpEye 40/40 Series (industrial flame detector) | 40-40M | high | 1 | Spectrex SharpEye 40/40 next-generation industrial flame detector family; sensing-channel variants of the same base. 40-40L=40/40L UV/IR, 40-40U=40/40U UV, 40-40R/40-40R-SINGLE=40/40R Single IR, 40-40I=40/40I Triple IR3, 40-40M=40/40M Multi-IR/QuadSense. 40-40-SERIES and 40-40-AIR are series-level/i
Spectrex | SharpEye 40/40 Series (industrial flame detector) | 40-40I | high | 1 | Spectrex SharpEye 40/40 next-generation industrial flame detector family; sensing-channel variants of the same base. 40-40L=40/40L UV/IR, 40-40U=40/40U UV, 40-40R/40-40R-SINGLE=40/40R Single IR, 40-40I=40/40I Triple IR3, 40-40M=40/40M Multi-IR/QuadSense. 40-40-SERIES and 40-40-AIR are series-level/i
Spectrex | SharpEye 40/40 Series (industrial flame detector) | 40-40R-SINGLE | high | 1 | Spectrex SharpEye 40/40 next-generation industrial flame detector family; sensing-channel variants of the same base. 40-40L=40/40L UV/IR, 40-40U=40/40U UV, 40-40R/40-40R-SINGLE=40/40R Single IR, 40-40I=40/40I Triple IR3, 40-40M=40/40M Multi-IR/QuadSense. 40-40-SERIES and 40-40-AIR are series-level/i
Spectrex | SharpEye 40/40 Series (industrial flame detector) | 40-40-AIR | high | 1 | Spectrex SharpEye 40/40 next-generation industrial flame detector family; sensing-channel variants of the same base. 40-40L=40/40L UV/IR, 40-40U=40/40U UV, 40-40R/40-40R-SINGLE=40/40R Single IR, 40-40I=40/40I Triple IR3, 40-40M=40/40M Multi-IR/QuadSense. 40-40-SERIES and 40-40-AIR are series-level/i
Spectrex | SharpEye 40/40 Series (industrial flame detector) | 40-40-SERIES | high | 1 | Spectrex SharpEye 40/40 next-generation industrial flame detector family; sensing-channel variants of the same base. 40-40L=40/40L UV/IR, 40-40U=40/40U UV, 40-40R/40-40R-SINGLE=40/40R Single IR, 40-40I=40/40I Triple IR3, 40-40M=40/40M Multi-IR/QuadSense. 40-40-SERIES and 40-40-AIR are series-level/i
Spectrex | UPDL-2020 (programming/download utility) | UPDL-2020 | low | 1 | Not a detector model. Naming ('UPDL'=update/download, '2020'=tied to the 20/20 series) and Spectrex's WinHost configuration/diagnostic software ecosystem suggest a 20/20-series download/programming utility or its manual. Could not confirm the exact part on spectrex.net; flag for human review.
System Sensor | 400 Series detector bases / accessories | B400 Series | medium | 1 | B400 Series = 400-series plug-in detector bases (B401, B401BH sounder base, etc.) for 400-series conventional sensor heads (firealarm.com B401, A05-0205). SMK400E is the surface-mount adaptor kit for 400/500-series detectors (listed here too because it bridges duct + base accessory roles; primary us
System Sensor | Addressable interface / monitor modules | CZ-6 | high | 1 | SLC modules for intelligent panels. CZ-6 = Six conventional-Zone interface module (monitors zones of 2-wire conventional detectors on an intelligent loop). IM-10 = Ten-Input Monitor module (10 individually addressable NO-contact inputs, e.g. pull stations). Sources: systemsensoreurope CZ-6 & multipl
System Sensor | Addressable interface / monitor modules | IM-10 | high | 1 | SLC modules for intelligent panels. CZ-6 = Six conventional-Zone interface module (monitors zones of 2-wire conventional detectors on an intelligent loop). IM-10 = Ten-Input Monitor module (10 individually addressable NO-contact inputs, e.g. pull stations). Sources: systemsensoreurope CZ-6 & multipl
System Sensor | Conventional reflective beam smoke detectors (6500R / 6200R) | MODEL-6200R | medium | 1 | 6500R = conventional reflector-type linear optical (IR) beam smoke detector for large open spaces (warehouses/atria); 6500RS adds Asuretest remote test (manualslib/systemsensoreurope 6500R-RS). 6200R is the companion lower/standard-range reflective beam variant; MODEL-6200R and MODELO-6200R are the
System Sensor | Conventional reflective beam smoke detectors (6500R / 6200R) | 6500R | medium | 1 | 6500R = conventional reflector-type linear optical (IR) beam smoke detector for large open spaces (warehouses/atria); 6500RS adds Asuretest remote test (manualslib/systemsensoreurope 6500R-RS). 6200R is the companion lower/standard-range reflective beam variant; MODEL-6200R and MODELO-6200R are the
System Sensor | Conventional reflective beam smoke detectors (6500R / 6200R) | MODELO-6200R | medium | 1 | 6500R = conventional reflector-type linear optical (IR) beam smoke detector for large open spaces (warehouses/atria); 6500RS adds Asuretest remote test (manualslib/systemsensoreurope 6500R-RS). 6200R is the companion lower/standard-range reflective beam variant; MODEL-6200R and MODELO-6200R are the
System Sensor | ExitPoint directional sounders | EXITPOINT PF24V | high | 1 | ExitPoint PF24V = directional sounder with voice messaging for guided egress (broadband pulsed noise + recorded voice, 4 pulse patterns, UL464). 'EXITPOINT PF24V' and 'PF24V Directional Sounder' are duplicate labels of the same product. Sources: jmac PF24V, smarthome-products ExitPoint PF24V, alldat
System Sensor | ExitPoint directional sounders | PF24V Directional Sounder | high | 1 | ExitPoint PF24V = directional sounder with voice messaging for guided egress (broadband pulsed noise + recorded voice, 4 pulse patterns, UL464). 'EXITPOINT PF24V' and 'PF24V Directional Sounder' are duplicate labels of the same product. Sources: jmac PF24V, smarthome-products ExitPoint PF24V, alldat
System Sensor | FAAST aspirating smoke detection (XM-8100 series) | XM-8100E | high | 1 | XM-8100E = FAAST XM 8100, conventional aspirating smoke detector (ASD), dual-source blue-LED + IR laser. System Sensor is the OEM of FAAST (project ground-truth). Distinct FAAST series from the LT-200 (this is the larger 8100 series). Source: environmental-expert.com FAAST XM 8100 listing + Honeywel
System Sensor | InnovairFlex duct smoke detectors + duct accessories | Innovair flex D2E | high | 1 | InnovairFlex is System Sensor's photoelectric DUCT smoke-detector line (NOT aspirating): D2/D2E = 2-wire, DNR/DNRE = intelligent non-relay; airflow 0.5-20 m/s. RTS-451 = remote test station, RMK-400 = remote mount kit, SMK400E = surface-mount adaptor kit — all are documented Innovair duct-detector a
System Sensor | InnovairFlex duct smoke detectors + duct accessories | DNRE | high | 1 | InnovairFlex is System Sensor's photoelectric DUCT smoke-detector line (NOT aspirating): D2/D2E = 2-wire, DNR/DNRE = intelligent non-relay; airflow 0.5-20 m/s. RTS-451 = remote test station, RMK-400 = remote mount kit, SMK400E = surface-mount adaptor kit — all are documented Innovair duct-detector a
System Sensor | InnovairFlex duct smoke detectors + duct accessories | SMK400E | high | 1 | InnovairFlex is System Sensor's photoelectric DUCT smoke-detector line (NOT aspirating): D2/D2E = 2-wire, DNR/DNRE = intelligent non-relay; airflow 0.5-20 m/s. RTS-451 = remote test station, RMK-400 = remote mount kit, SMK400E = surface-mount adaptor kit — all are documented Innovair duct-detector a
System Sensor | InnovairFlex duct smoke detectors + duct accessories | RMK-400 | high | 1 | InnovairFlex is System Sensor's photoelectric DUCT smoke-detector line (NOT aspirating): D2/D2E = 2-wire, DNR/DNRE = intelligent non-relay; airflow 0.5-20 m/s. RTS-451 = remote test station, RMK-400 = remote mount kit, SMK400E = surface-mount adaptor kit — all are documented Innovair duct-detector a
System Sensor | Serie 400/600/800 convencional (detectores y bases convencionales) | RTS-451 | low | 1 | Series convencionales 400/600/800 de Notifier (notifier.es: 'detectores de la serie 400, 600 y 800'). B5xx = bases (B501/B524). DH500 = detector de conducto. Serie PS/PS SERIES = fuentes/serie PS. Agrupación heterogénea de detección/bases convencionales → low, revisar límites.
System Sensor | Series 300 conventional spot detectors | SERIE-300 | high | 1 | System Sensor Europe 'Series 300' = conventional flat-profile spot detector range (optical / optical-thermal / thermal). SERIE-300 is the Spanish-catalog label for that series. Source: systemsensoreurope.com Conventional Series 300, laborstrauss Series 300/ECO1000.
System Sensor | Sprinkler pressure switches (EPS series) | EPS40 Series | high | 1 | Sprinkler-system pressure switches. EPS40 Series = supervisory pressure switch (10-100 psi, factory 40 psi). EPS-10 = EPS10 alarm pressure switch (4-20 psi, for wet/dry/deluge/pre-action, indicates sprinkler discharge). Same product family (sprinkler pressure switches), distinct series. Sources: Hon
System Sensor | Sprinkler pressure switches (EPS series) | EPS-10 | high | 1 | Sprinkler-system pressure switches. EPS40 Series = supervisory pressure switch (10-100 psi, factory 40 psi). EPS-10 = EPS10 alarm pressure switch (4-20 psi, for wet/dry/deluge/pre-action, indicates sprinkler discharge). Same product family (sprinkler pressure switches), distinct series. Sources: Hon
System Sensor | Sprinkler valve supervisory / tamper switches | OSY2 | high | 1 | OSY2 = Safe Signal supervisory (tamper) switch for Outside Screw & Yoke (OS&Y) gate valves 1-12 in; signals when valve is closed/tampered. Sprinkler-system monitoring accessory. Sources: System Sensor OSY2 datasheet WFDS746, qrfs/safesignalsprinkler OSY2.
System Sensor | Sprinkler waterflow detectors (WFD series) | WFDEN | high | 1 | WFD/WFDN/WFDEN = vane-type waterflow detectors for wet sprinkler pipe (mechanical pneumatic retard, dual SPDT, actuate >=10 gpm). WFDN = North-American naming, WFDEN = European variant. Sources: manualslib WFD Series, safesignalsprinkler WFDN/WFDEN, WFD20N datasheet.
System Sensor | Sprinkler waterflow detectors (WFD series) | WFDN | high | 1 | WFD/WFDN/WFDEN = vane-type waterflow detectors for wet sprinkler pipe (mechanical pneumatic retard, dual SPDT, actuate >=10 gpm). WFDN = North-American naming, WFDEN = European variant. Sources: manualslib WFD Series, safesignalsprinkler WFDN/WFDEN, WFD20N datasheet.
System Sensor | Unidentified / probable extraction artifacts (needs human review) | WB-1 | low | 1 | Not resolvable to a real System Sensor product line from catalog or web: NFPA-13 is a sprinkler design STANDARD (code reference cited in a manual), not a product. CABOTO-19 and TO-60 match no System Sensor SKU (likely document-section / OCR noise). WB-1 has no System Sensor match (the real weatherpr
System Sensor | Unidentified / probable extraction artifacts (needs human review) | NFPA-13 | low | 1 | Not resolvable to a real System Sensor product line from catalog or web: NFPA-13 is a sprinkler design STANDARD (code reference cited in a manual), not a product. CABOTO-19 and TO-60 match no System Sensor SKU (likely document-section / OCR noise). WB-1 has no System Sensor match (the real weatherpr
Testifire | Testifire | Testifire | low | 1 | no agrupado en la 2a pasada (singleton/no-match)
Venitem | TUL500EN | TUL500EN | low | 1 | no agrupado en la 2a pasada (singleton/no-match)
Xtralis | 6500R (detector de barrera IR, gama Open Area Beam) | MODELO-6500R | medium | 1 | Web (xtralis.com via securityworldmarket): 6500R/6500RS = detector de barrera IR convencional de System Sensor (Honeywell) que Xtralis incorporo a su 'Open Area Beam Detector Range'. OEM System Sensor; en este corpus 6500R aparece tambien bajo System Sensor (mismo equipo). 'MODELO-' es prefijo de ex
Xtralis | FAAST FLEX (aspiracion SMB) | FLX-010 | high | 1 | Web (xtralis.com, honeywell.com): FLX-010 = unidad FAAST FLEX de un canal (FLX-020 = doble canal). Mismo producto base. Ground-truth proyecto: FAAST FLEX = deteccion por aspiracion Xtralis (familia aparte de VESDA).
Xtralis | FAAST FLEX (aspiracion SMB) | FAAST FLEX | high | 1 | Web (xtralis.com, honeywell.com): FLX-010 = unidad FAAST FLEX de un canal (FLX-020 = doble canal). Mismo producto base. Ground-truth proyecto: FAAST FLEX = deteccion por aspiracion Xtralis (familia aparte de VESDA).
Xtralis | Firebeam Xtra (detector optico de barrera reflexivo) | Firebeam Xtra | medium | 1 | Web (lgmproducts, thefiresafetycentre): Firebeam Xtra = detector optico de barrera reflexivo motorizado (7-70m). 'theFirebeam Xtra' = duplicado de naming del mismo producto. OJO atribucion: el fabricante real es 'The Fire Beam Company' (dist. LGM Products), NO Xtralis nativo; aparece mal-atribuido a
Xtralis | Firebeam Xtra (detector optico de barrera reflexivo) | theFirebeam Xtra | medium | 1 | Web (lgmproducts, thefiresafetycentre): Firebeam Xtra = detector optico de barrera reflexivo motorizado (7-70m). 'theFirebeam Xtra' = duplicado de naming del mismo producto. OJO atribucion: el fabricante real es 'The Fire Beam Company' (dist. LGM Products), NO Xtralis nativo; aparece mal-atribuido a
Xtralis | IP-64 (probable fragmento de spec, NO modelo real) | IP-64 | low | 1 | Web: 0 productos Xtralis con designacion 'IP-64'. Casi seguro un grado de proteccion de ingreso 'IP64' (de un enclosure VESDA/OSID/FAAST) mal-extraido como modelo. No es familia de producto; marcar para descarte/revision humana.
Xtralis | Li-ion Tamer (deteccion de off-gas de baterias Li-ion) | Li-ion Tamer GEN 3 | high | 1 | Web (xtralis.com, honeywell): Li-ion Tamer GEN 3 = sistema de deteccion de off-gas de baterias de litio (rack monitor con sensores/hub/controlador). 'Rack Monitor' es el sistema GEN2+/GEN3 = misma familia de producto. Xtralis/Honeywell nativo.
Xtralis | Li-ion Tamer (deteccion de off-gas de baterias Li-ion) | Li-ion Tamer Rack Monitor | high | 1 | Web (xtralis.com, honeywell): Li-ion Tamer GEN 3 = sistema de deteccion de off-gas de baterias de litio (rack monitor con sensores/hub/controlador). 'Rack Monitor' es el sistema GEN2+/GEN3 = misma familia de producto. Xtralis/Honeywell nativo.
Xtralis | Testifire 2000 (equipo de prueba de detectores) | Testifire 2000 | low | 1 | Web (detectortesters.com, ornicom): Testifire 2000 = comprobador multi-estimulo (humo/calor/CO) de detectores. Fabricante real = No Climb Products / Detector Testers, NO Xtralis. Mal-atribuido a Xtralis en el corpus; standalone. Revisar fabricante (humano).
Zellweger Analytics | Unipoint | Unipoint | low | 1 | no agrupado en la 2a pasada (singleton/no-match)
unknown | 9-10900 | 9-10900 | low | 1 | no agrupado en la 2a pasada (singleton/no-match)
unknown | 9-10906 | 9-10906 | low | 1 | no agrupado en la 2a pasada (singleton/no-match)
unknown | 9-10908 | 9-10908 | low | 1 | no agrupado en la 2a pasada (singleton/no-match)
unknown | 9-10909 | 9-10909 | low | 1 | no agrupado en la 2a pasada (singleton/no-match)
unknown | 9-10927 | 9-10927 | low | 1 | no agrupado en la 2a pasada (singleton/no-match)
unknown | 9-10954-100 | 9-10954-100 | low | 1 | no agrupado en la 2a pasada (singleton/no-match)
unknown | SC010 | SC010 | low | 1 | no agrupado en la 2a pasada (singleton/no-match)